## ТИТ.Л. (hidden)
ООО "Ромист"
Генеральный директор
_____________/ В.Б.Попов/
«__» _______ 2017 г.
м.п.
Производственная программа
ООО "Ромист "
по оказанию услуг холодного водоснабжения для потребителей Омутинского муниципального района
на 2018-2022 годы
Утверждаю:
Директор
Департамента тарифной
и ценовой политики | _____________________/Е.А.Карташков/
Тюменской области
«___» ____________________________20__г.
м.п.
2017 г
Омутинское
муниципальное образование

## Титулн
ООО "Ромист"
Генеральный директор
_____________/ В.Б.Попов/
«__» _______ 2022 г.
м.п.
Производственная программа
ООО "Ромист "
по оказанию услуг холодного водоснабжения для потребителей Омутинского муниципального района
на 2023-2027 годы
Утверждаю:
Директор
Департамента тарифной
и ценовой политики | _____________________/Е.А.Карташков/
Тюменской области
«___» ____________________________20__г.
м.п.
2022 г
Омутинское
муниципальное образование

## ПОЯСН
Технические характеристики
Технические характеристики системы холодного водоснабжения
В аренде регулируемая организация ООО "Ромист " (с.Вагай) имеет:
· | 4 | водозаборных скважин;
· | 0.39 | км водопроводных сетей;
· | 0 | водозаборов;
· |  | административное помещение;
Поднимаемая вода подается в МО Омутинское по трубопроводу длиной 0,39 км, введенному в эксплуатацию в 1989-2007 г. Диаметр трубопровода составляет 57-150 мм.
Общее количество потребителей на |  |  |  | 2022 |  | год по услуге холодное водоснабжение составит:
население - |  |  | 462 | человек;
бюджетные организации - |  |  | 16
прочие организации - |  |  | 5
Доля населения в общем объеме водоснабжения |  |  |  |  | 57.0185 | %
Схема водопроводных сетей ООО "Ромист "с Вагай с указанием их балансовой принадлежности прилагается.
В аренде регулируемая организация ООО "Ромист" (с.Омутинское ) имеет:
Ø |  | водозаборных скважин;
Ø |  | водозаборов;
Ø |  | административное помещение;
· | 10 | водозаборных скважин;
· | 44.77 | км водопроводных сетей передано согласно соглашения о мер в отношении бесхозного имущества от 10 декабря 2015 г;
· | 2 | водозаборов;
· | 1 | Очистные сооружения
80 % объема воды проходит через очистные сооружения. Водоочистная установка была построена в 1980 г и имеет (проектную) производительность водоочистки 500 м3/сут.
Технология очистки воды, поднятой из 1 водозабора включает коагулирование, фильтрование через песчаные фильтры в объеме проектных 500 м3/сут. Очищенная, вода подается в 2 резервуаров-хранилищ емкостью по 500 м3, где смешивается и дезинфицируется хлором перед тем, как перекачивается в распределительную сеть посредством 1 насосных станций.
Поднимаемая вода подается в МО Омутинское по трубопроводу длиной 7,5 км, введенному в эксплуатацию в 1980г. Диаметр трубопровода составляет 160 мм. Далее вода подается по разводящим сетям протяженностью 37 км. до потребителей.
Общее количество потребителей на |  |  |  | 2022 |  | год по услуге холодное водоснабжение составит:
население - |  |  | 9127 | человек;
бюджетные организации - |  |  | 53
прочие организации - |  |  | 46
Доля населения в общем объеме водоснабжения |  |  |  |  | 83.7683 | %
Схема водопроводных сетей ООО "Ромист" (с.Омутинское) с указанием их балансовой принадлежности прилагается.
В аренде регулируемая организация ООО "Ромист" (Ситниковское) имеет:
· | 2 | водозаборных скважин;
· | 1.75 | км водопроводных сетей;
· | 2 | водозаборов;
· | 1 | административное помещение;
Поднимаемая вода подается в МО Ситниковское по трубопроводу длиной 1,75 км, введенному в эксплуатацию в 2000-2004г.
Общее количество потребителей на |  |  |  | 2022 |  | год по услуге холодное водоснабжение составит:
население - |  |  | 40 | человек;
бюджетные организации - |  |  | 9
прочие организации - |  |  | 0
Доля населения в общем объеме водоснабжения |  |  |  |  | 19.3606 | %
Схема водопроводных сетей с. Ситниково, с. Журавлёвское с указанием их балансовой принадлежности прилагается.
На аренде ООО "Ромист" (с.Б-Краснояр ) имеет:
· | 3 | водозаборных скважин;
· | 2.05 | км водопроводных сетей;
· | 2 | водозаборов;
· | 0 | административное помещение;
· |  | …
Поднимаемая вода подается в МО Омутинскому по трубопроводу длиной 2,05 км, введенному в эксплуатацию в 1998 г.
Общее количество потребителей на 2015-2017гг |  |  |  | 2022 |  | по услуге холодное водоснабжение составит:
население - |  |  | 396 | человек;
бюджетные организации - |  |  | 7
прочие организации - |  |  | 3
Доля населения в общем объеме водоснабжения |  |  |  |  | 79.5443 | %
Схема водопроводных сетей сБ-Краснояр указанием их балансовой принадлежности прилагается.

## Список лист (hidden)
Список листов
Лист | Заголовок листа | Ссылка
ПАС | Паспорт производственной программы | Перейти на лист
ОУ | Объемы услуг водоснабжения и водоотведения в разрезе населенных пунктов | Перейти на лист
Тех | Технические показатели системы водоснабжения и водоотведения | Перейти на лист
ИВ | Источники водоснабжения | Перейти на лист
Эл | Расчёт расхода электроэнергии | Перейти на лист
ТАР | Динамика тарифов | Перейти на лист
ПП | Баланс водоснабжения/водоотведения | Перейти на лист
НАС1 | Расчёт объема воды на нужды холодного и горячего водопотребления по группе потребителей "Население" на 2015 год 1-я группа муниципальных образований | Перейти на лист
НАС2 | Расчёт объема воды на нужды холодного и горячего водопотребления по группе потребителей "Население" на 2015 год 2-я группа муниципальных образований | Перейти на лист
СобП | Расчёт собственного потребления услуг на 2015 год | Перейти на лист
ПрН | Расчёт потребления услуг на производственные нужды | Перейти на лист
Бюдж | Расчет полезного отпуска воды для бюджетных организаций | Перейти на лист
Проч | Расчет полезного отпуска воды для прочих потребителей | Перейти на лист
Утеч | Сводный расчет неучтенных расходов и потерь воды | Перейти на лист
Хим | Расчёт расхода химреагентов на очистку воды и сточных вод | Перейти на лист
Проб | Перечень плановых мероприятий по ремонту объектов централизованных систем водоснабжения и (или) водоотведения, мероприятий, направленных на улучшение качества питьевой воды, качества горячей воды и (или) качества очистки сточных вод, мероприятий по энергосбережению и повышению энергетической эффективности, в том числе по снижению потерь воды при транспортировке | Перейти на лист
МеропЭФ | График реализации мероприятий производственной программы | Перейти на лист
ЦелП | Сведения о фактических целевых показателях деятельности | Перейти на лист
МеропКАЧ | Мероприятия, направленные на повышение качества обслуживания абонентов | Перейти на лист
ФинП-ХВС | Объем финансовых потребностей, необходимых для реализации производственной программы (Холодное водоснабжение) | Перейти на лист
ФинП-ТрВс | Объем финансовых потребностей, необходимых для реализации производственной программы (Транспортировка воды) | Перейти на лист
ФинП-Подвоз | Объем финансовых потребностей, необходимых для реализации производственной программы (Подвоз воды) | Перейти на лист
ФинП-ГВС | Объем финансовых потребностей, необходимых для реализации производственной программы (Горячее водоснабжение) | Перейти на лист
ФинП-ТрГВС | Объем финансовых потребностей, необходимых для реализации производственной программы (Транспортировка горячей воды) | Перейти на лист
ФинП-ВО | Объем финансовых потребностей, необходимых для реализации производственной программы (Водоотведение) | Перейти на лист
ФинП-ТрСт | Объем финансовых потребностей, необходимых для реализации производственной программы (Транспортировка сточных вод) | Перейти на лист
ФинП-ОчСт | Объем финансовых потребностей, необходимых для реализации производственной программы (Очистка сточных вод) | Перейти на лист
Расч. Эф | Расчет эффективности производственной программы | Перейти на лист

## ПАС
Паспорт производственной программы |  |  |  |  | питьевая
по оказанию услуг холодного водоснабжения на 2023 -2027 годы |  |  |  |  | техническая
указать по каким услугам (водоснабжению, водоотведению, транспортировке сточных вод и т.д.) |  |  |  | да
нет
Субъект РФ
Тюменская область
Период реализации программы | 5 лет | с 01.01.2023 г. по 31.12.2027 г. |  |  | 1 год
2 года
Является ли данное юридическое лицо подразделением (филиалом) другой организации | нет |  |  |  | 3 года
4 года
5 лет
Планируемая дифференциация тарифов на коммунальные услуги | Регулируемая услуга | Описание тарифа* | Качество воды
г.Тюмень
| Холодная вода | Холодное водоснабжение | питьевая |  |  | г.Тобольск
г.Ялуторовск
Заводоуковский городской округ
Абатский муниципальный район
| Транспортировка воды |  |  |  |  | Армизонский муниципальный район
Аромашевский муниципальный район
Бердюжский муниципальный район
Вагайский муниципальный район
| Подвоз воды |  |  |  |  | Викуловский муниципальный район
Голышмановский муниципальный район
Исетский муниципальный район
Ишимский муниципальный район
| Горячее водоснабжение |  |  |  |  | Казанский муниципальный район
Нижнетавдинский муниципальный район
Омутинский муниципальный район
Сладковский муниципальный район
| Транспортировка горячей воды |  |  |  |  | Сорокинский муниципальный район
Тобольский муниципальный район
Тюменский муниципальный район
[5 empty] | ОСНО | Уватский муниципальный район
| Водоотведение |  |  |  | ЕСХН | Упоровский муниципальный район
[5 empty] | УСНО | Юргинский муниципальный район
Ялуторовский муниципальный район
Ярковский муниципальный район
Транспортировка сточных вод
Очистка сточных вод
Муниципальный район | Наименование | Омутинский муниципальный район
Муниципальное образование | Наименование | Омутинское
Населенные пункты (сельские поселения, поселки, деревни) | Список обслуживаемых населенных пунктов | с.Вагай, с.Окуневское ,с.Ю-Плетневское, с.Ситниковское, с.Б-Красноярское, с.Шабаново, с.Омутинское
Наименование организации | ООО "Ромист"
Лицензия на пользование недрами | нет
Система налогообложения | УСНО
Наименование подразделения
ИНН | 7224032562
КПП | 720301001
Вид деятельности | Холодное водоснабжение
Горячее водоснабжение
Водоотведение
Юридический адрес |  | Тюменская область ,г Тюмень ,ул Производственная 40 ,офис 1 .
Почтовый адрес |  | Тюменская область ,г Тюмень ,ул Производственная 40 ,офис 1 .
Руководитель | Фамилия, имя, отчество | Попов Вячеслав Борисович
| Контактный телефон | 8(3452)59-37-89
Должностное лицо, ответственное за составление формы | Фамилия, имя, отчество | Вешкурцева Ирина Алексеевна
| Должность | экономист
| Контактный телефон | 8(34544)3-11-49
| e-mail | upravcomp@mail.ru
* описание различное в случае, если по одному виду деятельности более 1 тарифа. В другом случае необходимо указать вид деятельности без описания
Производство воды
Транспортировка воды
Подвоз воды
Приготовление горячей воды на нужды ГВС
Транспортировка горячей воды
Водоотведение
Транспортировка сточных вод
Очистка сточных вод

## ОУ
Объемы услуг водоснабжения и водоотведения в разрезе населенных пунктов
ООО "Ромист" (Омутинское Омутинский муниципальный район)
Наименование населенного пункта, в котором оказываются услуги | 2023 год |  |  | 2024 год |  |  | 2025 год |  |  | 2026 год |  |  | 2027 год
| Объем реализации услуг |  | Качество воды (питьевая/ техническая) | Объем реализации услуг |  | Качество воды (питьевая/техническая) | Объем реализации услуг |  | Качество воды (питьевая/техническая) | Объем реализации услуг |  | Качество воды (питьевая/техническая) | Объем реализации услуг |  | Качество воды (питьевая/техническая)
| Объем коммунальной услуги, тыс. куб.м. | в % к общему объему реализации услуг организации |  | Объем коммунальной услуги, тыс. куб.м. | в % к общему объему реализации услуг организации |  | Объем коммунальной услуги, тыс. куб.м. | в % к общему объему реализации услуг организации |  | Объем коммунальной услуги, тыс. куб.м. | в % к общему объему реализации услуг организации |  | Объем коммунальной услуги, тыс. куб.м. | в % к общему объему реализации услуг организации
1 | 2 | 3 | 4 | 5 | 6 | 7 | 8 | 9 | 10 | 11 | 12 | 13 | 14 | 15 | 16
Холодное водоснабжение
Вагайское сельское поселение | 20.2683 | 83.2717 | питьевая | 20.2683 | 83.2717 | питьевая | 20.2683 | 83.2717 | питьевая | 20.2683 | 83.2717 | питьевая | 20.2683 | 83.2717 | питьевая
Окуневское сельское поселение | 2.5103 | 10.3136 | питьевая | 2.5103 | 10.3136 | питьевая | 2.5103 | 10.3136 | питьевая | 2.5103 | 10.3136 | питьевая | 2.5103 | 10.3136 | питьевая
Ю-летневское сельское поселение | 1.5613 | 6.4147 | питьевая | 1.5613 | 6.4147 | питьевая | 1.5613 | 6.4147 | питьевая | 1.5613 | 6.4147 | питьевая | 1.5613 | 6.4147 | питьевая
Итого по организации | 24.34 | 100 | питьевая | 24.34 | 100 | питьевая | 24.34 | 100 | питьевая | 24.34 | 100 | питьевая | 24.34 | 100 | питьевая
Холодное водоснабжение
с Омутинкое | 199.3931 | 100 | питьевая | 199.3931 | 100 | питьевая | 199.3931 | 100 | питьевая | 199.3931 | 100 | питьевая | 199.3931 | 100 | питьевая
Итого по организации | 199.3931 | 100 | питьевая | 199.3931 | 100 | питьевая | 199.3931 | 100 | питьевая | 199.3931 | 100 | питьевая | 199.3931 | 100 | питьевая
Холодное водоснабжение
Ситниковское сельское поселение | 3.102 | 89.4511 | питьевая | 3.102 | 95 | питьевая | 3.102 | 95 | питьевая | 3.102 | 95 | питьевая | 3.102 | 95 | питьевая
Журавлёвское сельское поселение | 0.36582 | 10.5489 | питьевая | 0.36582 | 5 | питьевая | 0.36582 | 5 | питьевая | 0.36582 | 5 | питьевая | 0.36582 | 5 | питьевая
Итого по организации | 3.4678 | 100 | питьевая | 3.4678 | 100 | питьевая | 3.4678 | 100 | питьевая | 3.4678 | 100 | питьевая | 3.4678 | 100 | питьевая
Холодное водоснабжение
Большекрасноярское сельское поселение | 10.0066 | 99.1242 | питьевая | 10.0066 | 99.1242 | питьевая | 10.0066 | 99.1242 | питьевая | 10.0066 | 99.1242 | питьевая | 10.0066 | 99.1242 | питьевая
Шабановское сельское поселение | 0.088411 | 0.87579 | питьевая | 0.088411 | 0.87579 | питьевая | 0.088411 | 0.87579 | питьевая | 0.088411 | 0.87579 | питьевая | 0.088411 | 0.87579 | питьевая
Итого по организации | 10.095 | 100 | питьевая | 10.095 | 100 | питьевая | 10.095 | 100 | питьевая | 10.095 | 100 | питьевая | 10.095 | 100 | питьевая

## Тех
Технические показатели системы водоснабжения и водоотведенияс Вагай
по данным на | 01.01.2022 год
ООО "Ромист" (Омутинское Омутинский муниципальный район)
Показатели | ед. изм. | Основное оборудование |  | Производитель-ность, тыс.м3/сут. | Мощность, кВт/ч. | Год постройки, прокладки | % износа | Право владения, пользования (вид и реквизиты документов)
1 | 2 | 3 |  | 4 | 5 | 6 | 7 | 8
Водоснабжение с Вагай
Подъем воды
Установленная производственная мощность, в т.ч. по источникам | тыс.м3
-открытый | тыс.м3
- подземный | тыс.м3 | SQ 5-70 - 4 шт. , ЭЦВ-6-10-100 - 1 шт. |  | 0.72 | 35 | 2014 | 50 | Договор аренды №02/21 от 27.04.2021
-смешанный | тыс.м3
Насосные станции | тыс.м3/сут.
в т.ч. насосная станция № | тыс.м3/сут.
водовод сырой воды | км
Резервуары приема и хранения воды (объем куб.м.) | шт
Водные очистные сооружения
Установленная пропускная способность | тыс. м3/сут. | - |  | - | - | - | - | -
Состав |  | - |  | - | - | - | - | -
Количество лабораторий/ количество анализов | шт/шт | - |  | - | - | - | - | -
Резервуары оборотного водоснабжения (объем куб.м.) | шт | - |  | - | - | - | - | -
Водопроводная сеть |  | Длина трубопровода | Диаметр и материал труб, мм
Установленная производственная мощность | тыс.м3/сут.
Протяженность (общая единичная) | км | 0.39 | [5 empty] | Договор аренды №02/21 от 27.04.2021
в т.ч. - водопровод | км | 0.39 | 100 чугун
- уличных сетей | км | 0.39 | 101 чугун
- внутриквартальных | км |  | 102 чугун
- внутридомовых | км |  | 103 чугун
Насосные станции | тыс.м3/сут.
в т.ч. насосная станция № | тыс.м3/сут.
в т.ч. насосная станция № | тыс.м3/сут.
в т.ч. насосная станция № | тыс.м3/сут.
Сооружения для напора воды в сети (объем куб.м.) | шт
Водомерный учет | тыс.м3/сут.
Количество абонентов/ водомеров | шт/шт
Водоотведение
Канализационная сеть |  | Длина трубопровода | Диаметр и материал труб, мм
Установленная производственная мощность | тыс.м3/сут.
Протяженность (общая единичная) | км
в т.ч. – главный коллектор | км
- уличных сетей | км
- внутриквартальных | км
- внутридомовых | км
Насосные станции | тыс.м3/сут.
в т.ч. насосная станция № | тыс.м3/сут.
в т.ч. насосная станция № | тыс.м3/сут.
Очистные сооружения
Установленная пропускная способность | тыс. м3/сут.
Состав сооружений в том числе:
Сооружения механической очистки | тыс. м3/сут.
Сооружения биологической очистки | тыс. м3/сут.
Сооружения доочистки | тыс. м3/сут.
Блок технологических емкостей | м3
Иловые карты | м2
Воздуходувки | тыс. м3/сут.
Блок насосов | тыс. м3/сут.
Количество лабораторий/ количество анализов | шт/шт
Установка обеззараживания | тыс. м3/сут.
Водоснабжение с Омутинское
Подъем воды
Установленная производственная мощность, в т.ч. по источникам | тыс.м3 | ЭЦВ 8-25-100 |  | 4.8 |  | 2007 | 100 | Договор аренды №02/21 от 27.04.2021
-открытый | тыс.м3
- подземный | тыс.м3 | ЭЦВ 8-25-70 |  | 0.6 |  | 2007 | 100 | Договор аренды №02/21 от 27.04.2021
-смешанный | тыс.м3
Насосные станции | тыс.м3/сут.
в т.ч. насосная станция № | тыс.м3/сут.
водовод сырой воды | км
Резервуары приема и хранения воды (объем куб.м.) | шт
Водные очистные сооружения
Установленная пропускная способность | тыс. м3/сут. | 0.5 |  |  |  | 1980 |  | Договор аренды №02/21 от 27.04.2021
Состав |  | - |  | - | - | - | - | -
Количество лабораторий/ количество анализов | шт/шт | - |  | - | - | - | - | -
Резервуары оборотного водоснабжения (объем куб.м.) | шт | - |  | - | - | - | - | -
Водопроводная сеть |  | Длина трубопровода | Диаметр и материал труб, мм
Установленная производственная мощность | тыс.м3/сут. |  |  | 1 |  | 2007 | 50
Протяженность (общая единичная) | км | 44.77 | [5 empty] | Договор аренды №02/21 от 27.04.2021
в т.ч. | км | 1.79
| км | 2 | 200/полиэтилен
|  | 17.396 | 160/полиэтилен
|  | 1 | 100/чугун
|  | 8.174 | 110/полиэтилен
| км | 8.06 | 100/сталь
| км | 6.14 | 63/полиэтилен
Насосные станции | тыс.м3/сут.
в т.ч. насосная станция № | тыс.м3/сут.
в т.ч. насосная станция № | тыс.м3/сут.
в т.ч. насосная станция № | тыс.м3/сут.
Сооружения для напора воды в сети (объем куб.м.) | шт | ВНБ |  | 1 |  |  |  | Договор аренды №02/21 от 27.04.2021
Водомерный учет | тыс.м3/сут. | Днепр-7 |  | 1000 | 0.2 | 2008
Количество абонентов/ водомеров | шт/шт | 8786/4514
Водоснабжение с Ситниковское
Подъем воды
Установленная производственная мощность, в т.ч. по источникам | тыс.м3
-открытый | тыс.м3
- подземный | тыс.м3 | SQ 5-70 - 2 шт. |  | 0.24 | 7.5 | 2000-2004 | 80 | Договор аренды №02/21 от 27.04.2021
-смешанный | тыс.м3
Насосные станции | тыс.м3/сут.
в т.ч. насосная станция № | тыс.м3/сут.
водовод сырой воды | км
Резервуары приема и хранения воды (объем куб.м.) | шт
Водные очистные сооружения
Установленная пропускная способность | тыс. м3/сут. | - |  | - | - | - | - | -
Состав |  | - |  | - | - | - | - | -
Количество лабораторий/ количество анализов | шт/шт | - |  | - | - | - | - | -
Резервуары оборотного водоснабжения (объем куб.м.) | шт | - |  | - | - | - | - | -
Водопроводная сеть |  | Длина трубопровода | Диаметр и материал труб, мм
Установленная производственная мощность | тыс.м3/сут.
Протяженность (общая единичная) | км | 1.75 | [5 empty] | Договор аренды №02/21 от 27.04.2021
в т.ч. - водопровод | км | 1.75 | 32,50,80/п/этилен
- уличных сетей | км
- внутриквартальных | км
- внутридомовых | км
Насосные станции | тыс.м3/сут.
в т.ч. насосная станция № | тыс.м3/сут.
в т.ч. насосная станция № | тыс.м3/сут.
в т.ч. насосная станция № | тыс.м3/сут.
Сооружения для напора воды в сети (объем куб.м.) | шт
Водомерный учет | тыс.м3/сут.
Количество абонентов/ водомеров | шт/шт | 35/25
Водоснабжение с Б-Краснояр
Подъем воды
Установленная производственная мощность, в т.ч. по источникам | тыс.м3
-открытый | тыс.м3
- подземный | тыс.м3 | SQ 5-70 - 2 шт., Эцв-6-6,5-85 |  | 0.396 |  | 2007 | 100 | Договор аренды №02/21 от 27.04.2021
-смешанный | тыс.м3
Насосные станции | тыс.м3/сут.
в т.ч. насосная станция № | тыс.м3/сут.
водовод сырой воды | км
Резервуары приема и хранения воды (объем куб.м.) | шт
Водные очистные сооружения
Установленная пропускная способность | тыс. м3/сут. | - |  | - | - | - | - | -
Состав |  | - |  | - | - | - | - | -
Количество лабораторий/ количество анализов | шт/шт | - |  | - | - | - | - | -
Резервуары оборотного водоснабжения (объем куб.м.) | шт | - |  | - | - | - | - | -
Водопроводная сеть |  | Длина трубопровода | Диаметр и материал труб, мм
Установленная производственная мощность | тыс.м3/сут.
Протяженность (общая единичная) | км | 2.05 | 100/п/этилен |  |  |  |  | Договор аренды №02/21 от 27.04.2021
в т.ч. - водопровод | км | 2
- уличных сетей | км
- внутриквартальных | км | 0.5
- внутридомовых | км
Насосные станции | тыс.м3/сут.
в т.ч. насосная станция № | тыс.м3/сут.
в т.ч. насосная станция № | тыс.м3/сут.
в т.ч. насосная станция № | тыс.м3/сут.
Сооружения для напора воды в сети (объем куб.м.) | шт
Водомерный учет | тыс.м3/сут.
Количество абонентов/ водомеров | шт/шт

## ИВ
Источники водоснабжения *
по данным на | 01.01.2022 год
ООО "Ромист" (Омутинское Омутинский муниципальный район) | [5 empty] | подземный
Наименование | Тип источника | Расстояние от населенного пункта, км | Средняя производительность за предыдущий период, тыс. м3/год | Качество воды (в соответствии с заключением, дата заключения) | Право владения, пользования (вид и реквизиты документов)
1 | 2 | 3 | 4 | 5 | 6 | открытый
Рабочие: Вагай | [5 empty] | смешанный
Ю-Плетнево 1 скважина | подземный | 4 | 1 | питьевая | договор аренды №02/2021 от 27 апреля 2021г
Окуневка-1 скважина | подземный | 3 | 3 | питьевая | договор аренды №02/2021 от 27 апреля 2021г
Вагайская -2 скважины | подземный | 2 | 0.5 | питьевая | договор аренды №02/2021 от 27 апреля 2021г
Рабочие: с Омутинское
1 водозабор (9 скважин) | подземный | 4 | 1660 | питьевая | договор аренды №02/2021 от 27 апреля 2021г
2 водозабор (1 скважина в резерве ) | подземный | 0 | 0.34 | питьевая | договор аренды №02/2021 от 27 апреля 2021г
Рабочие: с Ситниковское
водозабор с. Ситниково | подземный | 0 | 4.1 | питьевая | договор аренды №02/2021 от 27 апреля 2021г
водозабор с. Журавлёвского | подземный | 0 | 0.3 | питьевая | договор аренды №02/2021 от 27 апреля 2021г
Рабочие: с Б-Краснояр
Водозабор Б-Красноярское с.п.(2 скаважены ) | подземный | 0 | 11.9 | питьевая | договор аренды №02/2021 от 27 апреля 2021г
Водозабор Шабановское с.п. (1 скважина) | подземный | 0 | 0.3 | питьевая | договор аренды №02/2021 от 27 апреля 2021г

## ТАР
Динамика тарифов
ООО "Ромист" (Омутинское Омутинский муниципальный район)
Система налогообложения | УСНО
| без НДС | Регулируемый период | [11 empty] | Комментарии
|  | 2022 |  | 2023 |  | 2024 |  | 2025 |  | 2026 |  | 2027
|  | с 01.01.2022-30.06.2022 | с 01.07.2022-31.12.2022 | с 01.01.2023-30.06.2023 | с 01.07.2023-31.12.2023 | с 01.01.2024-30.06.2024 | с 01.07.2024-31.12.2024 | с 01.01.2025-30.06.2025 | с 01.07.2025-31.12.2025 | с 01.01.2026-30.06.2026 | с 01.07.2026-31.12.2026 | с 01.01.2027-30.06.2027 | с 01.07.2027-31.12.2027
1 | 2 | 3 | 4 | 6 | 7 | 8 | 9 | 10 | 11 | 12 | 13 | 14 | 15 | 16
Холодное водоснабжение: с.Вагай | [14 empty] | с НДС
население | без НДС | 45.72 | 46.64 | 69.95 | 69.95 | 72.68 | 72.68 | 75.58 | 75.58 | 78.61 | 78.61 | 81.75 | 81.75 |  | без НДС
бюджетные организации | без НДС | 45.72 | 46.64 | 69.95 | 69.95 | 72.68 | 72.68 | 75.58 | 75.58 | 78.61 | 78.61 | 81.75 | 81.75
прочие организации | без НДС | 45.72 | 46.64 | 69.95 | 69.95 | 72.68 | 72.68 | 75.58 | 75.58 | 78.61 | 78.61 | 81.75 | 81.75
Транспортировка воды:
население
бюджетные организации
прочие организации
Подвоз воды:
население
бюджетные организации
прочие организации
Горячее водоснабжение:
население
бюджетные организации
прочие организации
Транспортировка горячей воды:
население
бюджетные организации
прочие организации
Водоотведение:
население
бюджетные организации
прочие организации
Транспортировка сточных вод:
население
бюджетные организации
прочие организации
Очистка сточных вод:
население
бюджетные организации
прочие организации
Холодное водоснабжение: с Омутинское
население | без НДС | 37.82 | 39.99 | 61.24 | 61.24 | 63.65 | 63.65 | 66.16 | 66.16 | 68.76 | 68.76 | 71.47 | 71.47
бюджетные организации | без НДС | 37.82 | 39.99 | 61.24 | 61.24 | 63.65 | 63.65 | 66.16 | 66.16 | 68.76 | 68.76 | 71.47 | 71.47
прочие организации | без НДС | 37.82 | 39.99 | 61.24 | 61.24 | 63.65 | 63.65 | 66.16 | 66.16 | 68.76 | 68.76 | 71.47 | 71.47
Холодное водоснабжение: с Ситниковское
население | без НДС | 51.77 | 51.77 | 94.78 | 94.78 | 98.52 | 98.52 | 102.46 | 102.46 | 106.56 | 106.56 | 110.83 | 110.83
бюджетные организации | без НДС | 51.77 | 51.77 | 94.78 | 94.78 | 98.52 | 98.52 | 102.46 | 102.46 | 106.56 | 106.56 | 110.83 | 110.83
прочие организации | без НДС | 51.77 | 51.77 | 94.78 | 94.78 | 98.52 | 98.52 | 102.46 | 102.46 | 106.56 | 106.56 | 110.83 | 110.83
Холодное водоснабжение: с Б-Краснояр
население | без НДС | 41.7 | 42.9 | 61.15 | 61.15 | 63.59 | 63.59 | 66.14 | 66.14 | 68.78 | 68.78 | 71.53 | 71.53
бюджетные организации | без НДС | 41.7 | 42.9 | 61.15 | 61.15 | 63.59 | 63.59 | 66.14 | 66.14 | 68.78 | 68.78 | 71.53 | 71.53
прочие организации | без НДС | 41.7 | 42.9 | 61.15 | 61.15 | 63.59 | 63.59 | 66.14 | 66.14 | 68.78 | 68.78 | 71.53 | 71.53

## Эл-Вагай
Расчёт расхода электроэнергии
ООО "Ромист " (Вагай)
ООО "Ромист" (Омутинское Омутинский муниципальный район)
№ п/п | Наименование оборудования | Марка | Напряжения в точке подключения потребителя к электрической сети, (высокое, среднее первое, среднее второе, низкое), кВ* | Кол-во |  | Рабочий напор, м | Рабочая производитель-ность, м3/час | Коэфициент полезного действия насоса при рабочей производительности, % ( ≤1) | Коэфициент полезного действия двигателя насоса, % ( ≤1) | Подводимая мощность, кВт | Кол-во часов работы в смену | Число рабочих дней в расчетном периоде, дн.** | Средняя температура наружного воздуха за отопительный период, °С*** | Площадь отапливаемого помещения, м2**** | Средняя температура внутреннего воздуха здания, °С | Суммарный удельный расход тепловой энергии на отопление и вентиляцию, Вт·ч/м2·°С·сут***** | К исп. ( ≤1) | Расход электроэнергии тыс. кВт ч. | Расчетный объем воды, тыс.м3 | Расчетный объем воды, тыс.м4 | Комментарии/Расчет (обосновывающие документы (скан паспорта оборудования, журнал работы оборудования, паспорт на объект, техническое описание объекта, пояснительная записка на проект объекта) по времени работы оборудования, числу рабочих дней в расчетном периоде, кол-ву часов в смену,коэффициенту использования)
|  |  |  | Рабочий | Резервный
1 | 2 | 3 | 4 | 5 | 6 | 7 | 8 | 9 | 10 | 11 | 12 | 13 | 14 | 15 | 15 | 17 | 16 | 17 | 18 |  | 19
2018 - 2022 годы с Вагай
ВОДОСНАБЖЕНИЕ
1. | Подъем воды
| Насос (Вагайская ) | ЭЦВ-6-10-100 | НС2 | 1 |  | 100 | 10 | 0.71 | 0.8 | 4.7975 | 12 | 365 |  |  |  |  | 0.3 | 6.304 | 13.14
| Насос (Вагайская ) | SQ 5-70 "Грундфост" | НС2 | 2 |  | 73 | 5 | 0.64 | 0.74 | 2.1001 | 7.5514 | 365 |  |  |  |  | 0.4 | 4.6308 | 11.025
| Насос(Ю-Плетневское ) | SQ 5-70 "Грундфост" | НС2 | 1 |  | 73 | 5 | 0.64 | 0.74 | 2.1001 | 5 | 365 |  |  |  |  | 0.3 | 1.1498 | 2.7375
| Насос (Окуневское) | SQ 5-70 "Грундфост" | НС2 | 1 |  | 73 | 5 | 0.64 | 0.74 | 2.1001 | 5 | 365 |  |  |  |  | 0.3 | 1.1498 | 2.7375
[10 empty] | 0 | [7 empty] | 0 | 0
| Итого подъем воды: | [16 empty] | 13.2344 | 29.64 |  | 24.4832
2. | Очистка воды
[10 empty] | 0 | [7 empty] | 0 | 0
[10 empty] | 0 | [7 empty] | 0 | 0
[10 empty] | 0 | [7 empty] | 0 | 0
[10 empty] | 0 | [7 empty] | 0 | 0
[10 empty] | 0 | [7 empty] | 0 | 0
| Итого очистка воды: | [16 empty] | 0 | 0
3. | Транспортировка воды
[10 empty] | 0 | [7 empty] | 0 | 0
[10 empty] | 0 | [7 empty] | 0 | 0
[10 empty] | 0 | [7 empty] | 0 | 0
[10 empty] | 0 | [7 empty] | 0 | 0
[10 empty] | 0 | [7 empty] | 0 | 0
| Итого транспортировка воды: | [16 empty] | 0 | 0
4. | Электрооборудование используемое для отопления помещений:
| ТЭН | 2.5 | НС2 | 11 | [5 empty] | 2.5 | 24 | 223 | -6.9 | 36 | 5 |  | 1 | 43.7861
| Итого: | [16 empty] | 43.7861
5. | Итого по коммунальной услуге по ВОДОСНАБЖЕНИЮ: | [16 empty] | 57.0205
ВОДООТВЕДЕНИЕ
1. | Перекачка сточных вод
[10 empty] | 0 | [7 empty] | 0 | 0
[10 empty] | 0 | [7 empty] | 0 | 0
[10 empty] | 0 | [7 empty] | 0 | 0
[10 empty] | 0 | [7 empty] | 0 | 0
[10 empty] | 0 | [7 empty] | 0 | 0
| Итого Перекачка сточных вод: | [16 empty] | 0 | 0
2. | Очистка сточных вод
[10 empty] | 0 | [7 empty] | 0 | 0
[10 empty] | 0 | [7 empty] | 0 | 0
[10 empty] | 0 | [7 empty] | 0 | 0
[10 empty] | 0 | [7 empty] | 0 | 0
[10 empty] | 0 | [7 empty] | 0 | 0
| Итого очистка сточных вод: | [16 empty] | 0 | 0
3. | Транспортировка сточных вод
[10 empty] | 0 | [7 empty] | 0 | 0
[10 empty] | 0 | [7 empty] | 0 | 0
[10 empty] | 0 | [7 empty] | 0 | 0
[10 empty] | 0 | [7 empty] | 0 | 0
[10 empty] | 0 | [7 empty] | 0 | 0
| Итого транспортировка сточных вод: | [16 empty] | 0 | 0
4. | Электрооборудование используемое для отопления помещений:
[16 empty] | 0 |  | 0
[16 empty] | 0 |  | 0
| Итого: | [16 empty] | 0
5. | Итого на 2015 год по коммунальной услуге по ВОДООТВЕДЕНИЮ: | [16 empty] | 0

## Эл(2)-Вагай
Расчёт расхода электроэнергии
Примечание:
* Напряжение в точке подключения потребителя к электрической бывает высоким (ВН) - 110 кВ и выше; средним первым напряжением (СН1) - 35 кВ; средним вторым напряжением (СН 11) 20-1 кВ; низким напряжением (НН) 0,4 кВ и ниже.
Разбивка расхода электроэнергии в зависимости от тарифа и уровня напряжения
№ п/п | наименование | Единица измерения | 2016 |  | 2017 |  | 2018 | 2019 | 2020 | 2021 | 2022
|  |  | план | факт | план | ожид | план | план | план | план | план
1 | 2 | 3 | 4 | 5 | 6 | 7 | 4 | 5 | 6 | 7 | 8
| ВОДОСНАБЖЕНИЕ |  | 0 | 0 | 0 | 0 | 57.0205 | 57.0205 | 57.0205 | 57.0205 | 57.0205
1 | Подъем воды |  | 0 | 0 | 0 | 0 | 13.2344 | 13.2344 | 13.2344 | 13.2344 | 13.2344
Поставщик
| Объем покупной энергии | млн. кВт-ч | 0.056 | 0.054 | 0.056 | 0.056 | 0.013234 | 0.013234 | 0.013234 | 0.013234 | 0.013234
| Объем покупной энергии по одноставочному тарифу | млн. кВт-ч | 0.056 | 0.054 | 0.056 | 0.056 | 0.013234 | 0.013234 | 0.013234 | 0.013234 | 0.013234
| низкое напряжение | млн. кВт-ч
| среднее напряжение 1 | млн. кВт-ч
| среднее напряжение 2 | млн. кВт-ч | 0.056 | 0.054 | 0.056 | 0.056 | 0.013234 | 0.013234 | 0.013234 | 0.013234 | 0.013234
| высокое напряжение | млн. кВт-ч
| Без разбивки по напряжению | млн. кВт-ч
| Объем покупной электроэнергии по двухставочному тарифу | млн. кВт-ч | 0 | 0 | 0 | 0 | 0 | 0 | 0 | 0 | 0
| Мощность | МВт в мес. | 0 | 0 | 0 | 0 | 0 | 0 | 0 | 0 | 0
| низкое напряжение | МВт в мес.
| среднее напряжение 1 | МВт в мес.
| среднее напряжение 2 | МВт в мес.
| высокое напряжение | МВт в мес.
| генерация напряжения | МВт в мес.
| Активная электроэнергия | млн. кВт-ч | 0 | 0 | 0 | 0 | 0 | 0 | 0 | 0 | 0
| низкое напряжение | млн. кВт-ч
| среднее напряжение 1 | млн. кВт-ч
| среднее напряжение 2 | млн. кВт-ч
| высокое напряжение | млн. кВт-ч
| генерация напряжения | млн. кВт-ч
2 | Очистка воды | [5 empty] | 0 | 0 | 0 | 0 | 0
Поставщик
| Объем покупной энергии | млн. кВт-ч | 0 | 0 | 0 | 0 | 0 | 0 | 0 | 0 | 0
| Объем покупной энергии по одноставочному тарифу | млн. кВт-ч | 0 | 0 | 0 | 0 | 0 | 0 | 0 | 0 | 0
| низкое напряжение | млн. кВт-ч
| среднее напряжение 1 | млн. кВт-ч
| среднее напряжение 2 | млн. кВт-ч
| высокое напряжение | млн. кВт-ч
| Без разбивки по напряжению | млн. кВт-ч
| Объем покупной электроэнергии по двухставочному тарифу | млн. кВт-ч | 0 | 0 | 0 | 0 | 0 | 0 | 0 | 0 | 0
| Мощность | МВт в мес. | 0 | 0 | 0 | 0 | 0 | 0 | 0 | 0 | 0
| низкое напряжение | МВт в мес.
| среднее напряжение 1 | МВт в мес.
| среднее напряжение 2 | МВт в мес.
| высокое напряжение | МВт в мес.
| генерация напряжения | МВт в мес.
| Активная электроэнергия | млн. кВт-ч | 0 | 0 | 0 | 0 | 0 | 0 | 0 | 0 | 0
| низкое напряжение | млн. кВт-ч
| среднее напряжение 1 | млн. кВт-ч
| среднее напряжение 2 | млн. кВт-ч
| высокое напряжение | млн. кВт-ч
| генерация напряжения | млн. кВт-ч
3 | Транспортировка воды | [5 empty] | 0 | 0 | 0 | 0 | 0
Поставщик
| Объем покупной энергии | млн. кВт-ч | 0 | 0 | 0 | 0 | 0 | 0 | 0 | 0 | 0
| Объем покупной энергии по одноставочному тарифу | млн. кВт-ч | 0 | 0 | 0 | 0 | 0 | 0 | 0 | 0 | 0
| низкое напряжение | млн. кВт-ч
| среднее напряжение 1 | млн. кВт-ч
| среднее напряжение 2 | млн. кВт-ч
| высокое напряжение | млн. кВт-ч
| Без разбивки по напряжению | млн. кВт-ч
| Объем покупной электроэнергии по двухставочному тарифу | млн. кВт-ч | 0 | 0 | 0 | 0 | 0 | 0 | 0 | 0 | 0
| Мощность | МВт в мес. | 0 | 0 | 0 | 0 | 0 | 0 | 0 | 0 | 0
| низкое напряжение | МВт в мес.
| среднее напряжение 1 | МВт в мес.
| среднее напряжение 2 | МВт в мес.
| высокое напряжение | МВт в мес.
| генерация напряжения | МВт в мес.
| Активная электроэнергия | млн. кВт-ч | 0 | 0 | 0 | 0 | 0 | 0 | 0 | 0 | 0
| низкое напряжение | млн. кВт-ч
| среднее напряжение 1 | млн. кВт-ч
| среднее напряжение 2 | млн. кВт-ч
| высокое напряжение | млн. кВт-ч
| генерация напряжения | млн. кВт-ч
4 | Электрооборудование используемое для отопления помещений: | [5 empty] | 43.7861 | 43.7861 | 43.7861 | 43.7861 | 43.7861
Поставщик
| Объем покупной энергии | млн. кВт-ч | 0 | 0 | 0 | 0 | 0.043786 | 0.043786 | 0.043786 | 0.043786 | 0.043786
| Объем покупной энергии по одноставочному тарифу | млн. кВт-ч | 0 | 0 | 0 | 0 | 0.043786 | 0.043786 | 0.043786 | 0.043786 | 0.043786
| низкое напряжение | млн. кВт-ч
| среднее напряжение 1 | млн. кВт-ч
| среднее напряжение 2 | млн. кВт-ч |  |  |  |  | 0.043786 | 0.043786 | 0.043786 | 0.043786 | 0.043786
| высокое напряжение | млн. кВт-ч
| Без разбивки по напряжению | млн. кВт-ч
| Объем покупной электроэнергии по двухставочному тарифу | млн. кВт-ч | 0 | 0 | 0 | 0 | 0 | 0 | 0 | 0 | 0
| Мощность | МВт в мес. | 0 | 0 | 0 | 0 | 0 | 0 | 0 | 0 | 0
| низкое напряжение | МВт в мес.
| среднее напряжение 1 | МВт в мес.
| среднее напряжение 2 | МВт в мес.
| высокое напряжение | МВт в мес.
| генерация напряжения | МВт в мес.
| Активная электроэнергия | млн. кВт-ч | 0 | 0 | 0 | 0 | 0 | 0 | 0 | 0 | 0
| низкое напряжение | млн. кВт-ч
| среднее напряжение 1 | млн. кВт-ч
| среднее напряжение 2 | млн. кВт-ч
| высокое напряжение | млн. кВт-ч
| генерация напряжения | млн. кВт-ч
объем должен идти с листом "Эл"
расчетные значения, сслка с листа "Эл".
стр 110 = стр 111 + стр 117
стр 111= стр112+ стр113 + стр 114 + стр115
из договора
из договора
расчетные значения, сслка с листа "Эл".
стр 132 = стр 133 + стр 139
стр 133= стр134+ стр135 + стр 136 + стр137
из договора
из договора
расчетные значения, сслка с листа "Эл".
стр 154 = стр 155 + стр 156
стр 155= стр156+ стр157 + стр 158 + стр159
из договора
из договора
расчетные значения, сслка с листа "Эл".
стр 176= стр 177+ стр 183
стр 177= стр178+ стр179 + стр 180 + стр181
из договора
из договора

## ПП-М (Вагай)
Баланс водоснабжения/водоотведения
по водоснабжению на 2022-2027 годы
ООО"Ромист" (Омутинское Омутинский муниципальный район) Вагай
Баланс водоснабжения Вагай
№ п/п | Наименование | Единица измерения | 2018 год |  | 2019 год |  | 2020 год |  | 2021 год |  | 2022 год |  | Регулируемый период
|  |  | план | факт | план | факт | план | факт | план | факт | план | ожид | 2023 год | 2024 год | 2025 год | 2026 год | 2027 год
1 | 2 | 3 | 4 | 5 | 6 | 7 | 8 | 9 | 10 | 11 | 12 | 13 | 14 | 15 | 16 | 17 | 18
1 | Водоподготовка
1.1 | Объем воды из источников водоснабжения: | тыс. куб. м | 29.64 | 67.261 | 31.197 | 58.44 | 32.491 | 39.254 | 33.72 | 40.018 | 33.154 | 40.022 | 24.4832 | 24.4832 | 24.4831 | 24.4831 | 24.4831
1.1.1 | из поверхностных источников | тыс. куб. м
1.1.2 | из подземных источников | тыс. куб. м | 29.64 | 67.261 | 31.197 | 58.44 | 32.491 | 39.254 | 33.72 | 40.018 | 33.154 | 40.022 | 24.4832 | 24.4832 | 24.4831 | 24.4831 | 24.4831
1.1.3 | доочищенная сточная вода для нужд технического водоснабжения | тыс. куб. м
1.2 | Объем воды, прошедшей водоподготовку | тыс. куб. м | 0 | 0 | 0 | 0 | 0 | 0 | 0 | 0 | 0 | 0 | 0 | 0 | 0 | 0 | 0
1.3 | Объем технической воды, поданной в сеть | тыс. куб. м
1.4 | Объем питьевой воды, поданной в сеть | тыс. куб. м | 29.64 | 67.261 | 31.197 | 58.44 | 32.491 | 39.254 | 33.72 | 40.018 | 33.154 | 40.022 | 24.4832 | 24.4832 | 24.4831 | 24.4831 | 24.4831
1.5. | Расход воды на производственные (технологические) нужды | тыс. куб. м | 0 | 0 | 0 | 0 | 0 | 0 | 0 | 0 | 0 | 0 | 0 | 0 | 0 | 0 | 0
1.5.1 | то же в % к поднятой воде | % | 0 | 0 | 0 | 0 | 0 | 0 | 0 | 0 | 0 | 0 | 0 | 0 | 0 | 0 | 0
1.6 | Покупная вода (наименование организации-поставщика) | тыс. куб. м | 0 | 0 | 0 | 0 | 0 | 0 | 0 | 0 | 0 | 0 | 0 | 0 | 0 | 0 | 0
1.6.1 | организация 1 | тыс. куб. м
1.6.2 | организация 2 | тыс. куб. м
1.6.n | организация n | тыс. куб. м
1.7 | Подано воды в сеть | тыс. куб. м | 29.64 | 67.261 | 31.197 | 58.44 | 32.491 | 39.254 | 33.72 | 40.018 | 33.154 | 40.022 | 24.4832 | 24.4832 | 24.4831 | 24.4831 | 24.4831
1.8 | Утечки и неучтенный расход воды | тыс. куб. м | 0.02 | 35.01 | 0.025 | 30 | 0.025 | 8.19 | 2.8 | 16.27 | 2.8 | 16.274 | 0.14349 | 0.14349 | 0.14349 | 0.14349 | 0.14349
1.8.1 | то же в % к поданной в сеть | % | 0.067476 | 52.051 | 0.080136 | 51.3347 | 0.076944 | 20.8641 | 8.3037 | 40.6567 | 8.4454 | 40.6626 | 0.58607 | 0.58607 | 0.58607 | 0.58607 | 0.58607
2 | Транспортировка питьевой воды (заполняется в случае утверждения тарифа на транспортировку воды)
2.1 | Объем воды, поступившей в сеть: | тыс. куб. м | 0 | 0 | 0 | 0 | 0 | 0 | 0 | 0 | 0 | 0 | #DIV/0! | #DIV/0! | #DIV/0! | #VALUE! | #DIV/0!
2.1.1 | из собственных источников | тыс. куб. м | [10 empty] | #DIV/0! | #DIV/0! | #DIV/0! | #VALUE! | #DIV/0!
2.1.2 | от других операторов (наименование организации-поставщика) | тыс. куб. м | 0 | 0 | 0 | 0 | 0 | 0 | 0 | 0 | 0 | 0 | #DIV/0! | #DIV/0! | #DIV/0! | #VALUE! | #DIV/0!
2.1.2.1 | организация 1 | тыс. куб. м
2.1.2.2 | организация 2 | тыс. куб. м
2.1.2.n | организация n | тыс. куб. м
2.2 | Утечки и неучтенный расход воды | тыс. куб. м
2.2.1. | то же в % к поданной в сеть | % | 0 | 0 | 0 | 0 | 0 | 0 | 0 | 0 | 0 | 0 | 0 | 0 | 0 | 0 | 0
2.3 | Потребление на собственные нужды | тыс. куб. м
2.4 | Объем воды, отпущенной из сети | тыс. куб. м | 0 | 0 | 0 | 0 | 0 | 0 | 0 | 0 | 0 | 0 | #DIV/0! | #DIV/0! | #DIV/0! | #VALUE! | #DIV/0!
2.5 | Объем потребленной электроэнергии (транспортировка питьевой воды) | тыс.кВт
2.6 | Расход электроэнергии на 1 м3 транспортированной питьевой воды | кВт/м3 | 0 | 0 | 0 | 0 | 0 | 0 | 0 | 0 | 0 | 0 | 0 | 0 | 0 | 0 | 0
3 | Объем питьевой воды, транспортируемой новым абонентам* | тыс. куб. м | х | х | х | 0 | х | 0 | х | 0 | х | 0 | 0 | 0 | 0 | 0 | 0
3.1 | из собственных источников | тыс. куб. м | х | х | х | 0 | х | 0 | х | 0 | х | 0 | 0 | 0 | 0 | 0 | 0
3.2 | от других операторов (наименование организации-поставщика) | тыс. куб. м | х | х | х | 0 | х | 0 | х | 0 | х | 0 | 0 | 0 | 0 | 0 | 0
4 | Увеличение транспортировки питьевой воды в связи с подключением абонентов | тыс. куб. м | х | х | х | 0 | х | 0 | х | 0 | х | 0 | 0 | 0 | 0 | 0 | 0
4.1 | из собственных источников | тыс. куб. м | х | х | х |  | х |  | х |  | х
4.2 | от других операторов (наименование организации-поставщика) | тыс. куб. м | х | х | х |  | х |  | х |  | х
5 | Снижение транспортировки питьевой воды в связи с прекращением водоснабжения | тыс. куб. м | х | х | х | 0 | х | 0 | х | 0 | х | 0 | 0 | 0 | 0 | 0 | 0
5.1 | из собственных источников | тыс. куб. м | х | х | х |  | х |  | х |  | х
5.2 | от других операторов (наименование организации-поставщика) | тыс. куб. м | х | х | х |  | х |  | х |  | х
6 | Изменение объема транспортировки питьевой воды в связи с изменением нормативов потребления и установкой приборов учета*, в т.ч. | тыс. куб. м | х | х | х | 0 | х | 0 | х | 0 | х | 0 | 0 | 0 | 0 | 0 | 0
6.1 | из собственных источников | тыс. куб. м | х | х | х |  | х |  | х |  | х
6.2 | от других операторов (наименование организации-поставщика) | тыс. куб. м | х | х | х |  | х |  | х |  | х
7 | Темп изменения транспортировки питьевой воды |  | х | х | х | х | х | х | х | х | х | х | #DIV/0! | #DIV/0! | #DIV/0! | #VALUE! | #DIV/0!
7.1 | из собственных источников |  | х | х | х | х | х | х | х | х | х | х | #DIV/0! | #DIV/0! | #DIV/0! | #VALUE! | #DIV/0!
7.2 | от других операторов (наименование организации-поставщика) |  | х | х | х | х | х | х | х | х | х | х | #DIV/0! | #DIV/0! | #DIV/0! | #VALUE! | #DIV/0!
8 | Транспортировка технической воды (заполняется в случае утверждения тарифа на транспортировку воды)
8.1 | Объем воды, поступившей в сеть | тыс. куб. м | 0 | 0 | 0 | 0 | 0 | 0 | 0 | 0 | 0 | 0 | #DIV/0! | #DIV/0! | #DIV/0! | #VALUE! | #DIV/0!
8.1.1 | из собственных источников | тыс. куб. м | [10 empty] | #DIV/0! | #DIV/0! | #DIV/0! | #VALUE! | #DIV/0!
8.1.2 | от других операторов (наименование организации-поставщика) | тыс. куб. м | 0 | 0 | 0 | 0 | 0 | 0 | 0 | 0 | 0 | 0 | #DIV/0! | #DIV/0! | #DIV/0! | #VALUE! | #DIV/0!
8.1.2.1 | организация 1 | тыс. куб. м
8.1.2.2 | организация 2 | тыс. куб. м
8.1.2.n | организация n | тыс. куб. м
8.2 | Утечки и неучтенный расход воды | тыс. куб. м
8.2.1 | то же в % к поданной в сеть | % | 0 | 0 | 0 | 0 | 0 | 0 | 0 | 0 | 0 | 0 | 0 | 0 | 0 | 0 | 0
8.3 | Потребление на собственные нужды | тыс. куб. м
8.4 | Объем воды, отпущенной из сети | тыс. куб. м | 0 | 0 | 0 | 0 | 0 | 0 | 0 | 0 | 0 | 0 | #DIV/0! | #DIV/0! | #DIV/0! | #VALUE! | #DIV/0!
8.5 | Объем потребленной электроэнергии (транспортировка технической воды) | тыс.кВт
8.6 | Расход электроэнергии на 1 м3 транспортированной технической воды | кВт/м3 | 0 | 0 | 0 | 0 | 0 | 0 | 0 | 0 | 0 | 0 | 0 | 0 | 0 | 0 | 0
9 | Объем технической воды, транспортируемой новым абонентам* | тыс. куб. м | х | х | х | 0 | х | 0 | х | 0 | х | 0 | 0 | 0 | 0 | 0 | 0
9.1 | из собственных источников | тыс. куб. м | х | х | х | 0 | х | 0 | х | 0 | х | 0 | 0 | 0 | 0 | 0 | 0
9.2 | от других операторов (наименование организации-поставщика) | тыс. куб. м | х | х | х | 0 | х | 0 | х | 0 | х | 0 | 0 | 0 | 0 | 0 | 0
10 | Увеличение транспортировки технической воды в связи с подключением абонентов | тыс. куб. м | х | х | х | 0 | х | 0 | х | 0 | х | 0 | 0 | 0 | 0 | 0 | 0
10.1 | из собственных источников | тыс. куб. м | х | х | х |  | х |  | х |  | х
10.2 | от других операторов (наименование организации-поставщика) | тыс. куб. м | х | х | х |  | х |  | х |  | х
11 | Снижение транспортировки технической воды в связи с прекращением водоснабжения | тыс. куб. м | х | х | х | 0 | х | 0 | х | 0 | х | 0 | 0 | 0 | 0 | 0 | 0
11.1 | из собственных источников | тыс. куб. м | х | х | х |  | х |  | х |  | х
11.2 | от других операторов (наименование организации-поставщика) | тыс. куб. м | х | х | х |  | х |  | х |  | х
12 | Изменение объема транспортировки технической воды в связи с изменением нормативов потребления и установкой приборов учета*, в т.ч. | тыс. куб. м | х | х | х | 0 | х | 0 | х | 0 | х | 0 | 0 | 0 | 0 | 0 | 0
12.1 | из собственных источников | тыс. куб. м | х | х | х |  | х |  | х |  | х
12.2 | от других операторов (наименование организации-поставщика) | тыс. куб. м | х | х | х |  | х |  | х |  | х
13 | Темп изменения транспортировки технической воды |  | х | х | х | х | х | х | х | х | х | х | #DIV/0! | #DIV/0! | #DIV/0! | #VALUE! | #DIV/0!
13.1 | из собственных источников |  | х | х | х | х | х | х | х | х | х | х | #DIV/0! | #DIV/0! | #DIV/0! | #VALUE! | #DIV/0!
13.2 | от других операторов (наименование организации-поставщика) |  | х | х | х | х | х | х | х | х | х | х | #DIV/0! | #DIV/0! | #DIV/0! | #VALUE! | #DIV/0!
14 | Транспортировка горячей воды (заполняется в случае утверждения тарифа на транспортировку воды)
14.1 | Объем воды, поступившей в сеть | тыс. куб. м | 0 | 0 | 0 | 0 | 0 | 0 | 0 | 0 | 0 | 0 | #DIV/0! | #DIV/0! | #DIV/0! | #VALUE! | #DIV/0!
14.1.1 | из собственных источников | тыс. куб. м | [10 empty] | #DIV/0! | #DIV/0! | #DIV/0! | #VALUE! | #DIV/0!
14.1.2 | от других операторов (наименование организации-поставщика) | тыс. куб. м | 0 | 0 | 0 | 0 | 0 | 0 | 0 | 0 | 0 | 0 | #DIV/0! | #DIV/0! | #DIV/0! | #VALUE! | #DIV/0!
14.1.2.1 | организация 1 | тыс. куб. м
14.1.2.2 | организация 2 | тыс. куб. м
14.1.2.n | организация n | тыс. куб. м
14.2 | Утечки и неучтенный расход воды | тыс. куб. м
14.2.1 | то же в % к поданной в сеть | % | 0 | 0 | 0 | 0 | 0 | 0 | 0 | 0 | 0 | 0 | 0 | 0 | 0 | 0 | 0
14.3 | Потребление на собственные нужды | тыс. куб. м
14.4 | Объем воды, отпущенной из сети | тыс. куб. м | 0 | 0 | 0 | 0 | 0 | 0 | 0 | 0 | 0 | 0 | #DIV/0! | #DIV/0! | #DIV/0! | #VALUE! | #DIV/0!
14.5 | Объем потребленной электроэнергии (транспортировка горячей воды) | тыс.кВт
14.6 | Расход электроэнергии на 1 м3 транспортированной горячей воды | кВт/м3 | 0 | 0 | 0 | 0 | 0 | 0 | 0 | 0 | 0 | 0 | 0 | 0 | 0 | 0 | 0
15 | Объем горячей воды, транспортируемой новым абонентам* | тыс. куб. м | х | х | х | 0 | х | 0 | х | 0 | х | 0 | 0 | 0 | 0 | 0 | 0
15.1 | из собственных источников | тыс. куб. м | х | х | х | 0 | х | 0 | х | 0 | х | 0 | 0 | 0 | 0 | 0 | 0
15.2 | от других операторов (наименование организации-поставщика) | тыс. куб. м | х | х | х | 0 | х | 0 | х | 0 | х | 0 | 0 | 0 | 0 | 0 | 0
16 | Увеличение транспортировки горячей воды в связи с подключением абонентов | тыс. куб. м | х | х | х | 0 | х | 0 | х | 0 | х | 0 | 0 | 0 | 0 | 0 | 0
16.1 | из собственных источников | тыс. куб. м | х | х | х |  | х |  | х |  | х
16.2 | от других операторов (наименование организации-поставщика) | тыс. куб. м | х | х | х |  | х |  | х |  | х
17 | Снижение транспортировки горячей воды в связи с прекращением водоснабжения | тыс. куб. м | х | х | х | 0 | х | 0 | х | 0 | х | 0 | 0 | 0 | 0 | 0 | 0
17.1 | из собственных источников | тыс. куб. м | х | х | х |  | х |  | х |  | х
17.2 | от других операторов (наименование организации-поставщика) | тыс. куб. м | х | х | х |  | х |  | х |  | х
18 | Изменение объема транспортировки горячей воды в связи с изменением нормативов потребления и установкой приборов учета*, в т.ч. | тыс. куб. м | х | х | х | 0 | х | 0 | х | 0 | х | 0 | 0 | 0 | 0 | 0 | 0
18.1 | из собственных источников | тыс. куб. м | х | х | х |  | х |  | х |  | х
18.2 | от других операторов (наименование организации-поставщика) | тыс. куб. м | х | х | х |  | х |  | х |  | х
19 | Темп изменения транспортировки горячей воды |  | х | х | х | х | х | х | х | х | х | х | #DIV/0! | #DIV/0! | #DIV/0! | #VALUE! | #DIV/0!
19.1 | из собственных источников |  | х | х | х | х | х | х | х | х | х | х | #DIV/0! | #DIV/0! | #DIV/0! | #VALUE! | #DIV/0!
19.2 | от других операторов (наименование организации-поставщика) |  | х | х | х | х | х | х | х | х | х | х | #DIV/0! | #DIV/0! | #DIV/0! | #VALUE! | #DIV/0!
20 | Отпуск питьевой воды (объем указывается с учетом объема воды, необходимого для приготовления горячей воды)
20.1 | Объем воды, отпущенной абонентам: | тыс. куб. м | 29.62 | 32.251 | 31.172 | 28.44 | 32.466 | 31.064 | 30.92 | 23.748 | 30.354 | 23.748 | 24.3397 | 24.3397 | 24.3396 | 24.3396 | 24.3396
справочно | по приборам учета | тыс. куб. м
| по нормативам | тыс. куб. м
| для приготовления горячей воды | тыс. куб. м
20.1.1 | а) собственное потребление | тыс. куб. м | 0 | 0 | 0 | 0 | 0 | 0 |  | 0 | 0 | 0 | 0 | 0 | 0 | 0 | 0
20.1.2 | б) стороннее потребление | тыс. куб. м | 29.62 | 32.251 | 31.172 | 28.44 | 32.466 | 31.064 | 30.92 | 23.748 | 30.354 | 23.748 | 24.3397 | 24.3397 | 24.3396 | 24.3396 | 24.3396
20.1.2.1 | население | тыс. куб. м | 21.51 | 16.796 | 17.996 | 16.09 | 18.518 | 17.121 | 17.636 | 12.587 | 17.01 | 12.587 | 13.8782 | 13.8782 | 13.8782 | 13.8782 | 13.8782
20.1.2.2 | бюджетные организации | тыс. куб. м | 4.37 | 10.027 | 7.984 | 7.74 | 9.049 | 9.342 | 8.618 | 8.783 | 8.842 | 8.783 | 8.3154 | 8.3154 | 8.3154 | 8.3154 | 8.3154
20.1.2.3 | прочие предприятия | тыс. куб. м | 3.74 | 5.428 | 5.192 | 4.61 | 4.899 | 4.601 | 4.666 | 2.378 | 4.502 | 2.378 | 2.1461 | 2.1461 | 2.146 | 2.146 | 2.146
20.1.2.3.1 | в т.ч. другие организации, осуществляющие водоснабжение | тыс. куб. м | 0 | 0 | 0 | 0 | 0 | 0 | 0 | 0 | 0 | 0 | 0 | 0 | 0 | 0 | 0
20.1.2.3.1.1 | организация 1 | тыс. куб. м
20.1.2.3.1.2 | организация 2 | тыс. куб. м
20.1.2.3.1.n | организация n | тыс. куб. м
20.2 | Объем потребленной электроэнергии (питьевая вода) | тыс.кВт | 57.02 | 48.38 | 57.02 | 75.72 | 57.02 | 103.73 | 59.521 | 97.099 | 58.431 | 97.099 | 97.851 | 97.851 | 97.851 | 97.851 | 97.851
20.2.1 | Расход электроэнергии на 1 м3 реализованной питьевой воды | кВт/м3 | 1.9251 | 1.5001 | 1.8292 | 2.6624 | 1.7563 | 3.3392 | 1.925 | 4.0887 | 1.925 | 4.0887 | 4.0202 | 4.0202 | 4.0202 | 4.0202 | 4.0202
21 | Объем питьевой воды, отпускаемой новым абонентам* | тыс. куб. м | х | х | х | 0 | х | 0 | х | -5 | х | 0 | 0.001 | 0.001 | 0.001 | 0.001 | 0.001
21.1 | население | тыс. куб. м | х | х | х | 0 | х | 0 | х | -5 | х | 0 | 0.001 | 0.001 | 0.001 | 0.001 | 0.001
21.2 | бюджетные организации | тыс. куб. м | х | х | х | 0 | х | 0 | х | 0 | х | 0 | 0 | 0 | 0 | 0 | 0
21.3 | прочие предприятия | тыс. куб. м | х | х | х | 0 | х | 0 | х | 0 | х | 0 | 0 | 0 | 0 | 0 | 0
22 | Увеличение отпуска питьевой воды в связи с подключением абонентов | тыс. куб. м | х | х | х | 0 | х | 0 | х | -5 | х | 0 | 0.001 | 0.001 | 0.001 | 0.001 | 0.001
22.1 | население | тыс. куб. м | х | х | х |  | х |  | х | -5 | х |  | 0.001 | 0.001 | 0.001 | 0.001 | 0.001
22.2 | бюджетные организации | тыс. куб. м | х | х | х |  | х |  | х |  | х
22.3 | прочие предприятия | тыс. куб. м | х | х | х |  | х |  | х |  | х
23 | Снижение отпуска питьевой воды в связи с прекращением водоснабжения | тыс. куб. м | х | х | х | 0 | х | 0 | х | 0 | х | 0 | 0 | 0 | 0 | 0 | 0
23.1 | население | тыс. куб. м | х | х | х |  | х |  | х |  | х
23.2 | бюджетные организации | тыс. куб. м | х | х | х |  | х |  | х |  | х
23.3 | прочие предприятия | тыс. куб. м | х | х | х |  | х |  | х |  | х
24 | Изменение объема отпуска питьевой воды в связи с изменением нормативов потребления и установкой приборов учета*, в т.ч. | тыс. куб. м | х | х | х | 0 | х | 0 | х | -5 | х | 0 | 0 | 0 | 0 | 0 | 0
24.1 | население | тыс. куб. м | х | х | х |  | х |  | х | -5 | х
24.2 | бюджетные организации | тыс. куб. м | х | х | х |  | х |  | х |  | х
24.3 | прочие предприятия | тыс. куб. м | х | х | х |  | х |  | х |  | х
25 | Темп изменения потребления питьевой воды |  | х | х | х | х | х | х | х | х | х | х | 0.020167 | 0.020167 | 0.020167 | 0.020167 | 0.020167
25.1 | население |  | х | х | х | х | х | х | х | х | х | х | 0.11377 | 0.11377 | 0.11377 | 0.11377 | 0.11377
25.2 | бюджетные организации |  | х | х | х | х | х | х | х | х | х | х | -0.026982 | -0.026982 | -0.026982 | -0.026982 | -0.026982
25.3 | прочие предприятия |  | х | х | х | х | х | х | х | х | х | х | -0.21194 | -0.21194 | -0.21194 | -0.21194 | -0.21194
26 | Отпуск технической воды (заполняется в случае утверждения тарифа на техническую воду)
26.1 | Объем воды, отпущенной абонентам | тыс. куб. м | 0 | 0 | 0 | 0 | 0 | 0 | 0 | 0 | 0 | 0 | #DIV/0! | #DIV/0! | #DIV/0!
26.1.1 | а) собственное потребление | тыс. куб. м
26.1.2 | б) стороннее потребление | тыс. куб. м | 0 | 0 | 0 | 0 | 0 | 0 | 0 | 0 | 0 | 0 | #DIV/0! | #DIV/0! | #DIV/0!
26.1.2.1 | бюджетные организации | тыс. куб. м | [10 empty] | #DIV/0! | #DIV/0! | #DIV/0!
26.1.2.2 | прочие предприятия | тыс. куб. м | [10 empty] | #DIV/0! | #DIV/0! | #DIV/0!
26.1.2.3 | в т.ч. другие организации, осуществляющие водоснабжение | тыс. куб. м | 0 | 0 | 0 | 0 | 0 | 0 | 0 | 0 | 0 | 0 | 0 | 0 | 0
26.1.2.3.1 | организация 1 | тыс. куб. м
26.1.2.3.2 | организация 2 | тыс. куб. м
26.1.2.3.n | организация n | тыс. куб. м
26.2 | Объем потребленной электроэнергии | тыс.кВт
26.3 | Расход электроэнергии на 1 м3 реализованной технической воды | кВт/м3 | 0 | 0 | 0 | 0 | 0 | 0 | 0 | 0 | 0 | 0 | 0 | 0 | 0
27 | Объем технической воды, отпускаемой новым абонентам* | тыс. куб. м | х | х | х | 0 | х | 0 | х | 0 | х | 0 | 0 | 0 | 0
27.1 | бюджетные организации | тыс. куб. м | х | х | х | 0 | х | 0 | х | 0 | х | 0 | 0 | 0 | 0
27.2 | прочие предприятия | тыс. куб. м | х | х | х | 0 | х | 0 | х | 0 | х | 0 | 0 | 0 | 0
28 | Увеличение отпуска технической воды в связи с подключением абонентов | тыс. куб. м | х | х | х | 0 | х | 0 | х | 0 | х | 0 | 0 | 0 | 0
28.1 | бюджетные организации | тыс. куб. м | х | х | х |  | х |  | х |  | х
28.2 | прочие предприятия | тыс. куб. м | х | х | х |  | х |  | х |  | х
29 | Снижение отпуска технической воды в связи с прекращением водоснабжения | тыс. куб. м | х | х | х | 0 | х | 0 | х | 0 | х | 0 | 0 | 0 | 0
29.1 | бюджетные организации | тыс. куб. м | х | х | х |  | х |  | х |  | х
29.2 | прочие предприятия | тыс. куб. м | х | х | х |  | х |  | х |  | х
30 | Изменение объема отпуска технической воды в связи с изменением нормативов потребления и установкой приборов учета*, в т.ч. | тыс. куб. м | х | х | х | 0 | х | 0 | х | 0 | х | 0 | 0 | 0 | 0
31.1 | бюджетные организации | тыс. куб. м | х | х | х |  | х |  | х |  | х
31.2 | прочие предприятия | тыс. куб. м | х | х | х |  | х |  | х |  | х
32 | Темп изменения потребления технической воды |  | х | х | х | х | х | х | х | х | х | х | #DIV/0! | #DIV/0! | #DIV/0!
32.1 | бюджетные организации |  | х | х | х | х | х | х | х | х | х | х | #DIV/0! | #DIV/0! | #DIV/0!
32.2 | прочие предприятия |  | х | х | х | х | х | х | х | х | х | х | #DIV/0! | #DIV/0! | #DIV/0!
33 | Отпуск горячей воды (закрытая система) (заполняется в случае утверждения тарифа на горячую воду)
33.1 | Объем воды, отпущенной абонентам | тыс. куб. м | 0 | 0 | 0 | 0 | 0 | 0 | 0 | 0 | 0 | 0 | #DIV/0! | #DIV/0! | #DIV/0!
33.2.1 | по приборам учета | тыс. куб. м
33.2.2 | по нормативам | тыс. куб. м
33.3.1 | в соответствии с санитарными нормами | тыс. куб. м
34.3.2 | с нарушениями санитарных норм | тыс. куб. м | 0 | 0 | 0 | 0 | 0 | 0 | 0 | 0 | 0 | 0 | 0 | 0 | 0
33.3.2.1 | по температуре | тыс. куб. м
33.3.2.2 | по качеству воды | тыс. куб. м
33.4 | а) собственное потребление | тыс. куб. м
33.5 | б) стороннее потребление | тыс. куб. м | 0 | 0 | 0 | 0 | 0 | 0 | 0 | 0 | 0 | 0 | #DIV/0! | #DIV/0! | #DIV/0!
33.5.1 | население | тыс. куб. м | [10 empty] | #DIV/0! | #DIV/0! | #DIV/0!
33.5.2 | бюджетные организации | тыс. куб. м | [10 empty] | #DIV/0! | #DIV/0! | #DIV/0!
33.5.3 | прочие предприятия | тыс. куб. м | [10 empty] | #DIV/0! | #DIV/0! | #DIV/0!
33.5.3.1 | в т.ч. другие организации, осуществляющие водоснабжение | тыс. куб. м | 0 | 0 | 0 | 0 | 0 | 0 | 0 | 0 | 0 | 0 | 0 | 0 | 0
33.5.3.1.1 | организация 1 | тыс. куб. м
33.5.3.1.2 | организация 2 | тыс. куб. м
33.5.3.1.n | организация n | тыс. куб. м
33.6 | Объем потребленной электроэнергии | тыс.кВт
33.6.1 | Расход электроэнергии на 1 м3 реализованной горячей воды | кВт/м3 | 0 | 0 | 0 | 0 | 0 | 0 | 0 | 0 | 0 | 0 | 0 | 0 | 0
34 | Объем горячей воды, отпускаемой новым абонентам* | тыс. куб. м | х | х | х | 0 | х | 0 | х | 0 | х | 0 | 0 | 0 | 0
34.1 | население | тыс. куб. м | х | х | х | 0 | х | 0 | х | 0 | х | 0 | 0 | 0 | 0
34.2 | бюджетные организации | тыс. куб. м | х | х | х | 0 | х | 0 | х | 0 | х | 0 | 0 | 0 | 0
34.3 | прочие предприятия | тыс. куб. м | х | х | х | 0 | х | 0 | х | 0 | х | 0 | 0 | 0 | 0
35 | Увеличение отпуска горячей воды в связи с подключением абонентов | тыс. куб. м | х | х | х | 0 | х | 0 | х | 0 | х | 0 | 0 | 0 | 0
35.1 | население | тыс. куб. м | х | х | х |  | х |  | х |  | х
35.2 | бюджетные организации | тыс. куб. м | х | х | х |  | х |  | х |  | х
35.3 | прочие предприятия | тыс. куб. м | х | х | х |  | х |  | х |  | х
36 | Снижение отпуска горячей воды в связи с прекращением водоснабжения | тыс. куб. м | х | х | х | 0 | х | 0 | х | 0 | х | 0 | 0 | 0 | 0
36.1 | население | тыс. куб. м | х | х | х |  | х |  | х |  | х
36.2 | бюджетные организации | тыс. куб. м | х | х | х |  | х |  | х |  | х
36.3 | прочие предприятия | тыс. куб. м | х | х | х |  | х |  | х |  | х
37 | Изменение объема отпуска горячей воды в связи с изменением нормативов потребления и установкой приборов учета*, в т.ч. | тыс. куб. м | х | х | х | 0 | х | 0 | х | 0 | х | 0 | 0 | 0 | 0
37.1 | население | тыс. куб. м | х | х | х |  | х |  | х |  | х
37.2 | бюджетные организации | тыс. куб. м | х | х | х |  | х |  | х |  | х
37.3 | прочие предприятия | тыс. куб. м | х | х | х |  | х |  | х |  | х
38 | Темп изменения потребления горячей воды |  | х | х | х | х | х | х | х | х | х | х | #DIV/0! | #DIV/0! | #DIV/0!
38.1 | население |  | х | х | х | х | х | х | х | х | х | х | #DIV/0! | #DIV/0! | #DIV/0!
38.2 | бюджетные организации |  | х | х | х | х | х | х | х | х | х | х | #DIV/0! | #DIV/0! | #DIV/0!
38.3 | прочие предприятия |  | х | х | х | х | х | х | х | х | х | х | #DIV/0! | #DIV/0! | #DIV/0!
| Изменение объема отпуска питьевой воды в связи с установкой ПУ | 2016 | Объем по норме |  | Объем по ПУ |  | Разница
|  | Бюджет | 1385 |  | 922 |  | -463

## НАС-1гр (Вагай) (hidden)
Расчёт объема воды на нужды холодного и горячего водопотребления по группе потребителей "Население" на 2015 год 1-я группа муниципальных образований: городской округ город Тюмень; Тобольский городской округ
2015 год
ООО "Ромист" (Омутинское Омутинский муниципальный район)
Потребление |  | Ед. изм. | количество потребителей | Уборочная площадь в МКД/ Поливочная площадь (полив огородов) | норма потребления холодной воды (м3/мес.) |  | норма потребления горячей воды (м3/мес.) |  | период времени холодного водопотребления (кол-во месяцев) |  | период времени горячего водопотребления (кол-во месяцев) |  | ИТОГО, м3/год холодной воды (ХВС+ГВС) | в том числе горячей воды м3/год, ИТОГО
[5 empty] | с 01.01.2025-30.06.2025 | с 01.07.2025-31.12.2025 | с 01.01.2025-30.06.2025 | с 01.07.2025-31.12.2025 | с 01.01.2025-30.06.2025 | с 01.07.2025-31.12.2025 | с 01.01.2025-30.06.2025 | с 01.07.2025-31.12.2025
1 |  | 2 | 3 | 4 | 5 | 6 | 7 | 8 | 9 | 10 | 11 | 12 | 13 | 14
ВОДОСНАБЖЕНИЕ
1. Жилые помещения и жилые дома с ваннами, оборудованными душем, умывальниками, мойками, при наличии водоотведения |  | 2: 1 жит (м2); 3: 0; 4: 0; 13: 0; 14: 0
1.1. с горячим водоснабжением |  | 2: 1 жит; 3: 0; 4: 0; 13: 0; 14: 0
Потребление в жилом помещении |  | 1 жит | 0 |  | 4.78 | 4.78 | 3.8 | 3.8 |  |  |  |  | 0 | 0
| в жилом помещении без ИПУ | 2: 1 жит; 5: 4.78; 6: 4.78; 7: 3.8; 8: 3.8; 13: 0; 14: 0
| в жилом помещении с ИПУ | 2: по приборам учёта
Общедомовые нужды |  | 4: 0; 13: 0; 14: 0
| по ОПУ | 2: по приборам учёта
| МКД с ГВС | 4: 0; 13: 0; 14: 0
| Степень оснащенности МКД ИПУ до 30% | 4: 0; 13: 0; 14: 0
| с ИПУ | 2: м2; 5: 0.066; 6: 0.072; 7: 0.044; 8: 0.048; 13: 0; 14: 0
| без ИПУ | 2: м2; 5: 0.198; 6: 0.216; 7: 0.132; 8: 0.144; 13: 0; 14: 0
| Степень оснащенности МКД ИПУ от 30% до 75% | 4: 0; 13: 0; 14: 0
| с ИПУ | 2: м2; 5: 0.044; 6: 0.048; 7: 0.033; 8: 0.036; 13: 0; 14: 0
| без ИПУ | 2: м2; 5: 0.132; 6: 0.144; 7: 0.088; 8: 0.096; 13: 0; 14: 0
| Степень оснащенности МКД ИПУ более 75% | 4: 0; 13: 0; 14: 0
| с ИПУ | 2: м2; 5: 0.033; 6: 0.036; 7: 0.022; 8: 0.024; 13: 0; 14: 0
| без ИПУ | 2: м2; 5: 0.099; 6: 0.108; 7: 0.066; 8: 0.072; 13: 0; 14: 0
| МКД без ГВС | 4: 0; 13: 0
| Степень оснащенности МКД ИПУ до 30% | 4: 0; 13: 0
| с ИПУ | 2: м2; 5: 0.11; 6: 0.12; 13: 0
| без ИПУ | 2: м2; 5: 0.33; 6: 0.36; 13: 0
| Степень оснащенности МКД ИПУ от 30% до 75% | 4: 0; 13: 0
| с ИПУ | 2: м2; 5: 0.077; 6: 0.084; 13: 0
| без ИПУ | 2: м2; 5: 0.22; 6: 0.24; 13: 0
| Степень оснащенности МКД ИПУ более 75% | 4: 0; 13: 0
| с ИПУ | 2: м2; 5: 0.055; 6: 0.06; 13: 0
| без ИПУ | 2: м2; 5: 0.165; 6: 0.18; 13: 0
| Помещения в МКД , на которые не распространяются требования федерального закона от 23.11.2009 №261-ФЗ, а также при отсутствии тех.возможности установки ОПУ холодной(горячей) воды | 4: 0; 13: 0; 14: 0
| МКД с ГВС | 4: 0; 13: 0; 14: 0
| 1-3 этажные | 2: м2; 5: 0.027; 6: 0.027; 7: 0.018; 8: 0.018; 13: 0; 14: 0
| 4-7 этажные | 2: м2; 5: 0.02; 6: 0.02; 7: 0.013; 8: 0.013; 13: 0; 14: 0
| 8-10 этажные | 2: м2; 5: 0.016; 6: 0.016; 7: 0.01; 8: 0.01; 13: 0; 14: 0
| 11 этажные и выше | 2: м2; 5: 0.006; 6: 0.006; 7: 0.004; 8: 0.004; 13: 0; 14: 0
| МКД без ГВС | 4: 0; 13: 0
| 1-3 этажные | 2: м2; 5: 0.045; 6: 0.045; 13: 0
| 4-7 этажные | 2: м2; 5: 0.033; 6: 0.033; 13: 0
| 8-10 этажные | 2: м2; 5: 0.026; 6: 0.026; 13: 0
| 11 этажные и выше | 2: м2; 5: 0.01; 6: 0.01; 13: 0
1.2. с индивидуальным газовым или электрическим водонагревателем |  | 2: 1 жит; 3: 0; 4: 0; 13: 0
Потребление в жилом помещении |  | 2: 1 жит; 3: 0; 5: 7.72; 6: 7.72; 13: 0
| в жилом помещении без ИПУ | 2: 1 жит; 5: 7.72; 6: 7.72; 13: 0
| в жилом помещении с ИПУ | 2: по приборам учёта
Общедомовые нужды |  | 4: 0; 13: 0
| по ОПУ | 2: по приборам учёта
| МКД без ГВС | 4: 0; 13: 0
| Степень оснащенности МКД ИПУ до 30% | 4: 0; 13: 0
| с ИПУ | 2: м2; 5: 0.11; 6: 0.12; 13: 0
| без ИПУ | 2: м2; 5: 0.33; 6: 0.36; 13: 0
| Степень оснащенности МКД ИПУ от 30% до 75% | 4: 0; 13: 0
| с ИПУ | 2: м2; 5: 0.077; 6: 0.084; 13: 0
| без ИПУ | 2: м2; 5: 0.22; 6: 0.24; 13: 0
| Степень оснащенности МКД ИПУ более 75% | 4: 0; 13: 0
| с ИПУ | 2: м2; 5: 0.055; 6: 0.06; 13: 0
| без ИПУ | 2: м2; 5: 0.165; 6: 0.18; 13: 0
| Помещения в МКД , на которые не распространяются требования федерального закона от 23.11.2009 №261-ФЗ, а также при отсутствии тех.возможности установки ОПУ холодной(горячей) воды | 4: 0; 13: 0
| МКД без ГВС | 4: 0; 13: 0
| 1-3 этажные | 2: м2; 5: 0.045; 6: 0.045; 13: 0
| 4-7 этажные | 2: м2; 5: 0.033; 6: 0.033; 13: 0
| 8-10 этажные | 2: м2; 5: 0.026; 6: 0.026; 13: 0
| 11 этажные и выше | 2: м2; 5: 0.01; 6: 0.01; 13: 0
1.3. с индивидуальным водонагревателем на твердом топливе |  | 2: 1 жит; 3: 0; 4: 0; 13: 0
Потребление в жилом помещении |  | 2: 1 жит; 3: 0; 5: 5.58; 6: 5.58; 13: 0
| в жилом помещении без ИПУ | 2: 1 жит; 5: 5.58; 6: 5.58; 13: 0
| в жилом помещении с ИПУ | 2: по приборам учёта
Общедомовые нужды |  | 4: 0; 13: 0
| по ОПУ | 2: по приборам учёта
| МКД без ГВС | 4: 0; 13: 0
| Степень оснащенности МКД ИПУ до 30% | 4: 0; 13: 0
| с ИПУ | 2: м2; 5: 0.11; 6: 0.12; 13: 0
| без ИПУ | 2: м2; 5: 0.33; 6: 0.36; 13: 0
| Степень оснащенности МКД ИПУ от 30% до 75% | 4: 0; 13: 0
| с ИПУ | 2: м2; 5: 0.077; 6: 0.084; 13: 0
| без ИПУ | 2: м2; 5: 0.22; 6: 0.24; 13: 0
| Степень оснащенности МКД ИПУ более 75% | 4: 0; 13: 0
| с ИПУ | 2: м2; 5: 0.055; 6: 0.06; 13: 0
| без ИПУ | 2: м2; 5: 0.165; 6: 0.18; 13: 0
| Помещения в МКД , на которые не распространяются требования федерального закона от 23.11.2009 №261-ФЗ, а также при отсутствии тех.возможности установки ОПУ холодной(горячей) воды | 4: 0; 13: 0
| МКД без ГВС | 4: 0; 13: 0
| 1-3 этажные | 2: м2; 5: 0.045; 6: 0.045; 13: 0
| 4-7 этажные | 2: м2; 5: 0.033; 6: 0.033; 13: 0
| 8-10 этажные | 2: м2; 5: 0.026; 6: 0.026; 13: 0
| 11 этажные и выше | 2: м2; 5: 0.01; 6: 0.01; 13: 0
1.4. без централизованного горячего водоснабжения и водонагревателя |  | 2: 1 жит; 3: 0; 4: 0; 13: 0
Потребление в жилом помещении |  | 2: 1 жит; 3: 0; 5: 3.68; 6: 3.68; 13: 0
| в жилом помещении без ИПУ | 2: 1 жит; 5: 3.68; 6: 3.68; 13: 0
| в жилом помещении с ИПУ | 2: по приборам учёта
Общедомовые нужды |  | 13: 0
| по ОПУ | 2: по приборам учёта
| МКД без ГВС | 4: 0; 13: 0
| Степень оснащенности МКД ИПУ до 30% | 4: 0; 13: 0
| с ИПУ | 2: м2; 5: 0.11; 6: 0.12; 13: 0
| без ИПУ | 2: м2; 5: 0.33; 6: 0.36; 13: 0
| Степень оснащенности МКД ИПУ от 30% до 75% | 4: 0; 13: 0
| с ИПУ | 2: м2; 5: 0.077; 6: 0.084; 13: 0
| без ИПУ | 2: м2; 5: 0.22; 6: 0.24; 13: 0
| Степень оснащенности МКД ИПУ более 75% | 4: 0; 13: 0
| с ИПУ | 2: м2; 5: 0.055; 6: 0.06; 13: 0
| без ИПУ | 2: м2; 5: 0.165; 6: 0.18; 13: 0
| Помещения в МКД , на которые не распространяются требования федерального закона от 23.11.2009 №261-ФЗ, а также при отсутствии тех.возможности установки ОПУ холодной(горячей) воды | 4: 0; 13: 0
| МКД без ГВС | 4: 0; 13: 0
| 1-3 этажные | 2: м2; 5: 0.045; 6: 0.045; 13: 0
| 4-7 этажные | 2: м2; 5: 0.033; 6: 0.033; 13: 0
| 8-10 этажные | 2: м2; 5: 0.026; 6: 0.026; 13: 0
| 11 этажные и выше | 2: м2; 5: 0.01; 6: 0.01; 13: 0
2. Жилые помещения и жилые дома без ванн, с душем, умывальниками, мойками, при наличии водоотведения |  | 2: 1 жит (м2); 3: 0; 4: 0; 13: 0; 14: 0
2.1. с горячим водоснабжением |  | 2: 1 жит; 3: 0; 4: 0; 13: 0; 14: 0
Потребление в жилом помещении |  | 1 жит | 0 |  | 3.96 | 3.96 | 3 | 3 |  |  |  |  | 0 | 0
| в жилом помещении без ИПУ | 2: 1 жит; 5: 3.96; 6: 3.96; 7: 3; 8: 3; 13: 0; 14: 0
| в жилом помещении с ИПУ | 2: по приборам учёта
Общедомовые нужды |  | 4: 0; 13: 0; 14: 0
| по ОПУ | 2: по приборам учёта
| МКД с ГВС | 4: 0; 13: 0; 14: 0
| Степень оснащенности МКД ИПУ до 30% | 4: 0; 13: 0; 14: 0
| с ИПУ | 2: м2; 5: 0.066; 6: 0.072; 7: 0.044; 8: 0.048; 13: 0; 14: 0
| без ИПУ | 2: м2; 5: 0.198; 6: 0.216; 7: 0.132; 8: 0.144; 13: 0; 14: 0
| Степень оснащенности МКД ИПУ от 30% до 75% | 4: 0; 13: 0; 14: 0
| с ИПУ | 2: м2; 5: 0.044; 6: 0.048; 7: 0.033; 8: 0.036; 13: 0; 14: 0
| без ИПУ | 2: м2; 5: 0.132; 6: 0.144; 7: 0.088; 8: 0.096; 13: 0; 14: 0
| Степень оснащенности МКД ИПУ более 75% | 4: 0; 13: 0; 14: 0
| с ИПУ | 2: м2; 5: 0.033; 6: 0.036; 7: 0.022; 8: 0.024; 13: 0; 14: 0
| без ИПУ | 2: м2; 5: 0.099; 6: 0.108; 7: 0.066; 8: 0.072; 13: 0; 14: 0
| МКД без ГВС | 4: 0; 13: 0
| Степень оснащенности МКД ИПУ до 30% | 4: 0; 13: 0
| с ИПУ | 2: м2; 5: 0.11; 6: 0.12; 13: 0
| без ИПУ | 2: м2; 5: 0.33; 6: 0.36; 13: 0
| Степень оснащенности МКД ИПУ от 30% до 75% | 4: 0; 13: 0
| с ИПУ | 2: м2; 5: 0.077; 6: 0.084; 13: 0
| без ИПУ | 2: м2; 5: 0.22; 6: 0.24; 13: 0
| Степень оснащенности МКД ИПУ более 75% | 4: 0; 13: 0
| с ИПУ | 2: м2; 5: 0.055; 6: 0.06; 13: 0
| без ИПУ | 2: м2; 5: 0.165; 6: 0.18; 13: 0
| Помещения в МКД , на которые не распространяются требования федерального закона от 23.11.2009 №261-ФЗ, а также при отсутствии тех.возможности установки ОПУ холодной(горячей) воды | 4: 0; 13: 0; 14: 0
| МКД с ГВС | 4: 0; 13: 0; 14: 0
| 1-3 этажные | 2: м2; 5: 0.027; 6: 0.027; 7: 0.018; 8: 0.018; 13: 0; 14: 0
| 4-7 этажные | 2: м2; 5: 0.02; 6: 0.02; 7: 0.013; 8: 0.013; 13: 0; 14: 0
| 8-10 этажные | 2: м2; 5: 0.016; 6: 0.016; 7: 0.01; 8: 0.01; 13: 0; 14: 0
| 11 этажные и выше | 2: м2; 5: 0.006; 6: 0.006; 7: 0.004; 8: 0.004; 13: 0; 14: 0
| МКД без ГВС | 4: 0; 13: 0
| 1-3 этажные | 2: м2; 5: 0.045; 6: 0.045; 13: 0
| 4-7 этажные | 2: м2; 5: 0.033; 6: 0.033; 13: 0
| 8-10 этажные | 2: м2; 5: 0.026; 6: 0.026; 13: 0
| 11 этажные и выше | 2: м2; 5: 0.01; 6: 0.01; 13: 0
2.2. с индивидуальным газовым или электрическим водонагревателем |  | 2: 1 жит; 3: 0; 4: 0; 13: 0
Потребление в жилом помещении |  | 2: 1 жит; 3: 0; 5: 6.97; 6: 6.97; 13: 0
| в жилом помещении без ИПУ | 2: 1 жит; 5: 6.97; 6: 6.97; 13: 0
| в жилом помещении с ИПУ | 2: по приборам учёта
Общедомовые нужды |  | 4: 0; 13: 0
| по ОПУ | 2: по приборам учёта
| МКД без ГВС | 4: 0; 13: 0
| Степень оснащенности МКД ИПУ до 30% | 4: 0; 13: 0
| с ИПУ | 2: м2; 5: 0.11; 6: 0.12; 13: 0
| без ИПУ | 2: м2; 5: 0.33; 6: 0.36; 13: 0
| Степень оснащенности МКД ИПУ от 30% до 75% | 4: 0; 13: 0
| с ИПУ | 2: м2; 5: 0.077; 6: 0.084; 13: 0
| без ИПУ | 2: м2; 5: 0.22; 6: 0.24; 13: 0
| Степень оснащенности МКД ИПУ более 75% | 4: 0; 13: 0
| с ИПУ | 2: м2; 5: 0.055; 6: 0.06; 13: 0
| без ИПУ | 2: м2; 5: 0.165; 6: 0.18; 13: 0
| Помещения в МКД , на которые не распространяются требования федерального закона от 23.11.2009 №261-ФЗ, а также при отсутствии тех.возможности установки ОПУ холодной(горячей) воды | 4: 0; 13: 0
| МКД без ГВС | 4: 0; 13: 0
| 1-3 этажные | 2: м2; 5: 0.045; 6: 0.045; 13: 0
| 4-7 этажные | 2: м2; 5: 0.033; 6: 0.033; 13: 0
| 8-10 этажные | 2: м2; 5: 0.026; 6: 0.026; 13: 0
| 11 этажные и выше | 2: м2; 5: 0.01; 6: 0.01; 13: 0
2.3. с индивидуальным водонагревателем на твердом топливе |  | 2: 1 жит; 3: 0; 4: 0; 13: 0
Потребление в жилом помещении |  | 2: 1 жит; 3: 0; 5: 4.52; 6: 4.52; 13: 0
| в жилом помещении без ИПУ | 2: 1 жит; 5: 4.52; 6: 4.52; 13: 0
| в жилом помещении с ИПУ | 2: по приборам учёта
Общедомовые нужды |  | 4: 0; 13: 0
| по ОПУ | 2: по приборам учёта
| МКД без ГВС | 4: 0; 13: 0
| Степень оснащенности МКД ИПУ до 30% | 4: 0; 13: 0
| с ИПУ | 2: м2; 5: 0.11; 6: 0.12; 13: 0
| без ИПУ | 2: м2; 5: 0.33; 6: 0.36; 13: 0
| Степень оснащенности МКД ИПУ от 30% до 75% | 4: 0; 13: 0
| с ИПУ | 2: м2; 5: 0.077; 6: 0.084; 13: 0
| без ИПУ | 2: м2; 5: 0.22; 6: 0.24; 13: 0
| Степень оснащенности МКД ИПУ более 75% | 4: 0; 13: 0
| с ИПУ | 2: м2; 5: 0.055; 6: 0.06; 13: 0
| без ИПУ | 2: м2; 5: 0.165; 6: 0.18; 13: 0
| Помещения в МКД , на которые не распространяются требования федерального закона от 23.11.2009 №261-ФЗ, а также при отсутствии тех.возможности установки ОПУ холодной(горячей) воды | 4: 0; 13: 0
| МКД без ГВС | 4: 0; 13: 0
| 1-3 этажные | 2: м2; 5: 0.045; 6: 0.045; 13: 0
| 4-7 этажные | 2: м2; 5: 0.033; 6: 0.033; 13: 0
| 8-10 этажные | 2: м2; 5: 0.026; 6: 0.026; 13: 0
| 11 этажные и выше | 2: м2; 5: 0.01; 6: 0.01; 13: 0
2.4. без горячего водоснабжения и индивидуального водонагревателя |  | 2: 1 жит; 3: 0; 4: 0; 13: 0
Потребление в жилом помещении |  | 2: 1 жит; 3: 0; 5: 3.5; 6: 3.5; 13: 0
| в жилом помещении без ИПУ | 2: 1 жит; 5: 3.5; 6: 3.5; 13: 0
| в жилом помещении с ИПУ | 2: по приборам учёта
Общедомовые нужды |  | 4: 0; 13: 0
| по ОПУ | 2: по приборам учёта
| МКД без ГВС | 4: 0; 13: 0
| Степень оснащенности МКД ИПУ до 30% | 4: 0; 13: 0
| с ИПУ | 2: м2; 5: 0.11; 6: 0.12; 13: 0
| без ИПУ | 2: м2; 5: 0.33; 6: 0.36; 13: 0
| Степень оснащенности МКД ИПУ от 30% до 75% | 4: 0; 13: 0
| с ИПУ | 2: м2; 5: 0.077; 6: 0.084; 13: 0
| без ИПУ | 2: м2; 5: 0.22; 6: 0.24; 13: 0
| Степень оснащенности МКД ИПУ более 75% | 4: 0; 13: 0
| с ИПУ | 2: м2; 5: 0.055; 6: 0.06; 13: 0
| без ИПУ | 2: м2; 5: 0.165; 6: 0.18; 13: 0
| Помещения в МКД , на которые не распространяются требования федерального закона от 23.11.2009 №261-ФЗ, а также при отсутствии тех.возможности установки ОПУ холодной(горячей) воды | 4: 0; 13: 0
| МКД без ГВС | 4: 0; 13: 0
| 1-3 этажные | 2: м2; 5: 0.045; 6: 0.045; 13: 0
| 4-7 этажные | 2: м2; 5: 0.033; 6: 0.033; 13: 0
| 8-10 этажные | 2: м2; 5: 0.026; 6: 0.026; 13: 0
| 11 этажные и выше | 2: м2; 5: 0.01; 6: 0.01; 13: 0
3. Жилые помещения и жилые дома без ванн, без душа, с умывальниками, мойками, при наличии водоотведения |  | 2: 1 жит (м2); 3: 0; 4: 0; 13: 0; 14: 0
3.1.с горячим водоснабжением |  | 2: 1 жит; 3: 0; 4: 0; 13: 0; 14: 0
Потребление в жилом помещении |  | 1 жит | 0 |  | 2.57 | 2.57 | 1.14 | 1.14 |  |  |  |  | 0 | 0
| в жилом помещении без ИПУ | 2: 1 жит; 5: 2.57; 6: 2.57; 7: 1.14; 8: 1.14; 13: 0; 14: 0
| в жилом помещении с ИПУ | 2: по приборам учёта
Общедомовые нужды |  | 4: 0; 13: 0; 14: 0
| по ОПУ | 2: по приборам учёта
| МКД с ГВС | 4: 0; 13: 0; 14: 0
| Степень оснащенности МКД ИПУ до 30% | 4: 0; 13: 0; 14: 0
| с ИПУ | 2: м2; 5: 0.066; 6: 0.072; 7: 0.044; 8: 0.048; 13: 0; 14: 0
| без ИПУ | 2: м2; 5: 0.198; 6: 0.216; 7: 0.132; 8: 0.144; 13: 0; 14: 0
| Степень оснащенности МКД ИПУ от 30% до 75% | 4: 0; 13: 0; 14: 0
| с ИПУ | 2: м2; 5: 0.044; 6: 0.048; 7: 0.033; 8: 0.036; 13: 0; 14: 0
| без ИПУ | 2: м2; 5: 0.132; 6: 0.144; 7: 0.088; 8: 0.096; 13: 0; 14: 0
| Степень оснащенности МКД ИПУ более 75% | 4: 0; 13: 0; 14: 0
| с ИПУ | 2: м2; 5: 0.033; 6: 0.036; 7: 0.022; 8: 0.024; 13: 0; 14: 0
| без ИПУ | 2: м2; 5: 0.099; 6: 0.108; 7: 0.066; 8: 0.072; 13: 0; 14: 0
| МКД без ГВС | 4: 0; 13: 0
| Степень оснащенности МКД ИПУ до 30% | 4: 0; 13: 0
| с ИПУ | 2: м2; 5: 0.11; 6: 0.12; 13: 0
| без ИПУ | 2: м2; 5: 0.33; 6: 0.36; 13: 0
| Степень оснащенности МКД ИПУ от 30% до 75% | 4: 0; 13: 0
| с ИПУ | 2: м2; 5: 0.077; 6: 0.084; 13: 0
| без ИПУ | 2: м2; 5: 0.22; 6: 0.24; 13: 0
| Степень оснащенности МКД ИПУ более 75% | 4: 0; 13: 0
| с ИПУ | 2: м2; 5: 0.055; 6: 0.06; 13: 0
| без ИПУ | 2: м2; 5: 0.165; 6: 0.18; 13: 0
| Помещения в МКД , на которые не распространяются требования федерального закона от 23.11.2009 №261-ФЗ, а также при отсутствии тех.возможности установки ОПУ холодной(горячей) воды | 4: 0; 13: 0; 14: 0
| МКД с ГВС | 4: 0; 13: 0; 14: 0
| 1-3 этажные | 2: м2; 5: 0.027; 6: 0.027; 7: 0.018; 8: 0.018; 13: 0; 14: 0
| 4-7 этажные | 2: м2; 5: 0.02; 6: 0.02; 7: 0.013; 8: 0.013; 13: 0; 14: 0
| 8-10 этажные | 2: м2; 5: 0.016; 6: 0.016; 7: 0.01; 8: 0.01; 13: 0; 14: 0
| 11 этажные и выше | 2: м2; 5: 0.006; 6: 0.006; 7: 0.004; 8: 0.004; 13: 0; 14: 0
| МКД без ГВС | 4: 0; 13: 0
| 1-3 этажные | 2: м2; 5: 0.045; 6: 0.045; 13: 0
| 4-7 этажные | 2: м2; 5: 0.033; 6: 0.033; 13: 0
| 8-10 этажные | 2: м2; 5: 0.026; 6: 0.026; 13: 0
| 11 этажные и выше | 2: м2; 5: 0.01; 6: 0.01; 13: 0
3.2. с индивидуальным газовым или электрическим водонагревателем |  | 2: 1 жит; 3: 0; 4: 0; 13: 0
Потребление в жилом помещении |  | 2: 1 жит; 3: 0; 5: 3.71; 6: 3.71; 13: 0
| в жилом помещении без ИПУ | 2: 1 жит; 5: 3.71; 6: 3.71; 13: 0
| в жилом помещении с ИПУ | 2: по приборам учёта
Общедомовые нужды |  | 4: 0; 13: 0
| по ОПУ | 2: по приборам учёта
| МКД без ГВС | 4: 0; 13: 0
| Степень оснащенности МКД ИПУ до 30% | 4: 0; 13: 0
| с ИПУ | 2: м2; 5: 0.11; 6: 0.12; 13: 0
| без ИПУ | 2: м2; 5: 0.33; 6: 0.36; 13: 0
| Степень оснащенности МКД ИПУ от 30% до 75% | 4: 0; 13: 0
| с ИПУ | 2: м2; 5: 0.077; 6: 0.084; 13: 0
| без ИПУ | 2: м2; 5: 0.22; 6: 0.24; 13: 0
| Степень оснащенности МКД ИПУ более 75% | 4: 0; 13: 0
| с ИПУ | 2: м2; 5: 0.055; 6: 0.06; 13: 0
| без ИПУ | 2: м2; 5: 0.165; 6: 0.18; 13: 0
| Помещения в МКД , на которые не распространяются требования федерального закона от 23.11.2009 №261-ФЗ, а также при отсутствии тех.возможности установки ОПУ холодной(горячей) воды | 4: 0; 13: 0
| МКД без ГВС | 4: 0; 13: 0
| 1-3 этажные | 2: м2; 5: 0.045; 6: 0.045; 13: 0
| 4-7 этажные | 2: м2; 5: 0.033; 6: 0.033; 13: 0
| 8-10 этажные | 2: м2; 5: 0.026; 6: 0.026; 13: 0
| 11 этажные и выше | 2: м2; 5: 0.01; 6: 0.01; 13: 0
3.3. с индивидуальным водонагревателем на твердом топливе |  | 2: 1 жит; 3: 0; 4: 0; 13: 0
Потребление в жилом помещении |  | 2: 1 жит; 3: 0; 5: 2.38; 6: 2.38; 13: 0
| в жилом помещении без ИПУ | 2: 1 жит; 5: 2.38; 6: 2.38; 13: 0
| в жилом помещении с ИПУ | 2: по приборам учёта
Общедомовые нужды |  | 4: 0; 13: 0
| по ОПУ | 2: по приборам учёта
| МКД без ГВС | 4: 0; 13: 0
| Степень оснащенности МКД ИПУ до 30% | 4: 0; 13: 0
| с ИПУ | 2: м2; 5: 0.11; 6: 0.12; 13: 0
| без ИПУ | 2: м2; 5: 0.33; 6: 0.36; 13: 0
| Степень оснащенности МКД ИПУ от 30% до 75% | 4: 0; 13: 0
| с ИПУ | 2: м2; 5: 0.077; 6: 0.084; 13: 0
| без ИПУ | 2: м2; 5: 0.22; 6: 0.24; 13: 0
| Степень оснащенности МКД ИПУ более 75% | 4: 0; 13: 0
| с ИПУ | 2: м2; 5: 0.055; 6: 0.06; 13: 0
| без ИПУ | 2: м2; 5: 0.165; 6: 0.18; 13: 0
| Помещения в МКД , на которые не распространяются требования федерального закона от 23.11.2009 №261-ФЗ, а также при отсутствии тех.возможности установки ОПУ холодной(горячей) воды | 4: 0; 13: 0
| МКД без ГВС | 4: 0; 13: 0
| 1-3 этажные | 2: м2; 5: 0.045; 6: 0.045; 13: 0
| 4-7 этажные | 2: м2; 5: 0.033; 6: 0.033; 13: 0
| 8-10 этажные | 2: м2; 5: 0.026; 6: 0.026; 13: 0
| 11 этажные и выше | 2: м2; 5: 0.01; 6: 0.01; 13: 0
3.4. без централизованного горячего водоснабжения и индивидуального водонагревателя |  | 2: 1 жит; 3: 0; 4: 0; 13: 0
Потребление в жилом помещении |  | 2: 1 жит; 3: 0; 5: 2.04; 6: 2.04; 13: 0
| в жилом помещении без ИПУ | 2: 1 жит; 5: 2.04; 6: 2.04; 13: 0
| в жилом помещении с ИПУ | 2: по приборам учёта
Общедомовые нужды |  | 4: 0; 13: 0
| по ОПУ | 2: по приборам учёта
| МКД без ГВС | 4: 0; 13: 0
| Степень оснащенности МКД ИПУ до 30% | 4: 0; 13: 0
| с ИПУ | 2: м2; 5: 0.11; 6: 0.12; 13: 0
| без ИПУ | 2: м2; 5: 0.33; 6: 0.36; 13: 0
| Степень оснащенности МКД ИПУ от 30% до 75% | 4: 0; 13: 0
| с ИПУ | 2: м2; 5: 0.077; 6: 0.084; 13: 0
| без ИПУ | 2: м2; 5: 0.22; 6: 0.24; 13: 0
| Степень оснащенности МКД ИПУ более 75% | 4: 0; 13: 0
| с ИПУ | 2: м2; 5: 0.055; 6: 0.06; 13: 0
| без ИПУ | 2: м2; 5: 0.165; 6: 0.18; 13: 0
| Помещения в МКД , на которые не распространяются требования федерального закона от 23.11.2009 №261-ФЗ, а также при отсутствии тех.возможности установки ОПУ холодной(горячей) воды | 4: 0; 13: 0
| МКД без ГВС | 4: 0; 13: 0
| 1-3 этажные | 2: м2; 5: 0.045; 6: 0.045; 13: 0
| 4-7 этажные | 2: м2; 5: 0.033; 6: 0.033; 13: 0
| 8-10 этажные | 2: м2; 5: 0.026; 6: 0.026; 13: 0
| 11 этажные и выше | 2: м2; 5: 0.01; 6: 0.01; 13: 0
4. Жилые помещения в общежитиях при наличии водоотведения |  | 2: 1 жит (м2); 3: 0; 4: 0; 13: 0; 14: 0
4.1. с горячим водоснабжением, с душем или ванной в комнате |  | 2: 1 жит; 3: 0; 4: 0; 13: 0; 14: 0
Потребление в жилом помещении |  | 1 жит | 0 |  | 3.51 | 3.51 | 2.65 | 2.65 |  |  |  |  | 0 | 0
| в жилом помещении без ИПУ | 2: 1 жит; 5: 3.51; 6: 3.51; 7: 2.65; 8: 2.65; 13: 0; 14: 0
| в жилом помещении с ИПУ | 2: по приборам учёта
Общедомовые нужды |  | 4: 0; 13: 0; 14: 0
| по ОПУ | 2: по приборам учёта
| МКД с ГВС | 4: 0; 13: 0; 14: 0
| Степень оснащенности МКД ИПУ до 30% | 4: 0; 13: 0; 14: 0
| с ИПУ | 2: м2; 5: 0.066; 6: 0.072; 7: 0.044; 8: 0.048; 13: 0; 14: 0
| без ИПУ | 2: м2; 5: 0.198; 6: 0.216; 7: 0.132; 8: 0.144; 13: 0; 14: 0
| Степень оснащенности МКД ИПУ от 30% до 75% | 4: 0; 13: 0; 14: 0
| с ИПУ | 2: м2; 5: 0.044; 6: 0.048; 7: 0.033; 8: 0.036; 13: 0; 14: 0
| без ИПУ | 2: м2; 5: 0.132; 6: 0.144; 7: 0.088; 8: 0.096; 13: 0; 14: 0
| Степень оснащенности МКД ИПУ более 75% | 4: 0; 13: 0; 14: 0
| с ИПУ | 2: м2; 5: 0.033; 6: 0.036; 7: 0.022; 8: 0.024; 13: 0; 14: 0
| без ИПУ | 2: м2; 5: 0.099; 6: 0.108; 7: 0.066; 8: 0.072; 13: 0; 14: 0
| МКД без ГВС | 4: 0; 13: 0
| Степень оснащенности МКД ИПУ до 30% | 4: 0; 13: 0
| с ИПУ | 2: м2; 5: 0.11; 6: 0.12; 13: 0
| без ИПУ | 2: м2; 5: 0.33; 6: 0.36; 13: 0
| Степень оснащенности МКД ИПУ от 30% до 75% | 4: 0; 13: 0
| с ИПУ | 2: м2; 5: 0.077; 6: 0.084; 13: 0
| без ИПУ | 2: м2; 5: 0.22; 6: 0.24; 13: 0
| Степень оснащенности МКД ИПУ более 75% | 4: 0; 13: 0
| с ИПУ | 2: м2; 5: 0.055; 6: 0.06; 13: 0
| без ИПУ | 2: м2; 5: 0.165; 6: 0.18; 13: 0
| Помещения в МКД , на которые не распространяются требования федерального закона от 23.11.2009 №261-ФЗ, а также при отсутствии тех.возможности установки ОПУ холодной(горячей) воды | 4: 0; 13: 0; 14: 0
| МКД с ГВС | 4: 0; 13: 0; 14: 0
| 1-3 этажные | 2: м2; 5: 0.027; 6: 0.027; 7: 0.018; 8: 0.018; 13: 0; 14: 0
| 4-7 этажные | 2: м2; 5: 0.02; 6: 0.02; 7: 0.013; 8: 0.013; 13: 0; 14: 0
| 8-10 этажные | 2: м2; 5: 0.016; 6: 0.016; 7: 0.01; 8: 0.01; 13: 0; 14: 0
| 11 этажные и выше | 2: м2; 5: 0.006; 6: 0.006; 7: 0.004; 8: 0.004; 13: 0; 14: 0
| МКД без ГВС | 4: 0; 13: 0
| 1-3 этажные | 2: м2; 5: 0.045; 6: 0.045; 13: 0
| 4-7 этажные | 2: м2; 5: 0.033; 6: 0.033; 13: 0
| 8-10 этажные | 2: м2; 5: 0.026; 6: 0.026; 13: 0
| 11 этажные и выше | 2: м2; 5: 0.01; 6: 0.01; 13: 0
4.2. с централизованным горячим водоснабжением, с точкой водоразбора в комнате |  | 2: 1 жит; 3: 0; 4: 0; 13: 0; 14: 0
Потребление в жилом помещении |  | 1 жит | 0 |  | 3.11 | 3.11 | 2.15 | 2.15 |  |  |  |  | 0 | 0
| в жилом помещении без ИПУ | 2: 1 жит; 5: 3.11; 6: 3.11; 7: 2.15; 8: 2.15; 13: 0; 14: 0
| в жилом помещении с ИПУ | 2: по приборам учёта
Общедомовые нужды |  | 4: 0; 13: 0; 14: 0
| по ОПУ | 2: по приборам учёта
| МКД с ГВС | 4: 0; 13: 0; 14: 0
| Степень оснащенности МКД ИПУ до 30% | 4: 0; 13: 0; 14: 0
| с ИПУ | 2: м2; 5: 0.066; 6: 0.072; 7: 0.044; 8: 0.048; 13: 0; 14: 0
| без ИПУ | 2: м2; 5: 0.198; 6: 0.216; 7: 0.132; 8: 0.144; 13: 0; 14: 0
| Степень оснащенности МКД ИПУ от 30% до 75% | 4: 0; 13: 0; 14: 0
| с ИПУ | 2: м2; 5: 0.044; 6: 0.048; 7: 0.033; 8: 0.036; 13: 0; 14: 0
| без ИПУ | 2: м2; 5: 0.132; 6: 0.144; 7: 0.088; 8: 0.096; 13: 0; 14: 0
| Степень оснащенности МКД ИПУ более 75% | 4: 0; 13: 0; 14: 0
| с ИПУ | 2: м2; 5: 0.033; 6: 0.036; 7: 0.022; 8: 0.024; 13: 0; 14: 0
| без ИПУ | 2: м2; 5: 0.099; 6: 0.108; 7: 0.066; 8: 0.072; 13: 0; 14: 0
| МКД без ГВС | 4: 0; 13: 0
| Степень оснащенности МКД ИПУ до 30% | 4: 0; 13: 0
| с ИПУ | 2: м2; 5: 0.11; 6: 0.12; 13: 0
| без ИПУ | 2: м2; 5: 0.33; 6: 0.36; 13: 0
| Степень оснащенности МКД ИПУ от 30% до 75% | 4: 0; 13: 0
| с ИПУ | 2: м2; 5: 0.077; 6: 0.084; 13: 0
| без ИПУ | 2: м2; 5: 0.22; 6: 0.24; 13: 0
| Степень оснащенности МКД ИПУ более 75% | 4: 0; 13: 0
| с ИПУ | 2: м2; 5: 0.055; 6: 0.06; 13: 0
| без ИПУ | 2: м2; 5: 0.165; 6: 0.18; 13: 0
| Помещения в МКД , на которые не распространяются требования федерального закона от 23.11.2009 №261-ФЗ, а также при отсутствии тех.возможности установки ОПУ холодной(горячей) воды | 4: 0; 13: 0; 14: 0
| МКД с ГВС | 4: 0; 13: 0; 14: 0
| 1-3 этажные | 2: м2; 5: 0.027; 6: 0.027; 7: 0.018; 8: 0.018; 13: 0; 14: 0
| 4-7 этажные | 2: м2; 5: 0.02; 6: 0.02; 7: 0.013; 8: 0.013; 13: 0; 14: 0
| 8-10 этажные | 2: м2; 5: 0.016; 6: 0.016; 7: 0.01; 8: 0.01; 13: 0; 14: 0
| 11 этажные и выше | 2: м2; 5: 0.006; 6: 0.006; 7: 0.004; 8: 0.004; 13: 0; 14: 0
| МКД без ГВС | 4: 0; 13: 0
| 1-3 этажные | 2: м2; 5: 0.045; 6: 0.045; 13: 0
| 4-7 этажные | 2: м2; 5: 0.033; 6: 0.033; 13: 0
| 8-10 этажные | 2: м2; 5: 0.026; 6: 0.026; 13: 0
| 11 этажные и выше | 2: м2; 5: 0.01; 6: 0.01; 13: 0
4.3. с индивидуальным газовым или электрическим водонагревателем, с душем или ванной в комнате |  | 2: 1 жит; 3: 0; 4: 0; 13: 0
Потребление в жилом помещении |  | 2: 1 жит; 3: 0; 5: 4.93; 6: 4.93; 13: 0
| в жилом помещении без ИПУ | 2: 1 жит; 5: 4.93; 6: 4.93; 13: 0
| в жилом помещении с ИПУ | 2: по приборам учёта
Общедомовые нужды |  | 4: 0; 13: 0
| по ОПУ | 2: по приборам учёта
| МКД без ГВС | 4: 0; 13: 0
| Степень оснащенности МКД ИПУ до 30% | 4: 0; 13: 0
| с ИПУ | 2: м2; 5: 0.11; 6: 0.12; 13: 0
| без ИПУ | 2: м2; 5: 0.33; 6: 0.36; 13: 0
| Степень оснащенности МКД ИПУ от 30% до 75% | 4: 0; 13: 0
| с ИПУ | 2: м2; 5: 0.077; 6: 0.084; 13: 0
| без ИПУ | 2: м2; 5: 0.22; 6: 0.24; 13: 0
| Степень оснащенности МКД ИПУ более 75% | 4: 0; 13: 0
| с ИПУ | 2: м2; 5: 0.055; 6: 0.06; 13: 0
| без ИПУ | 2: м2; 5: 0.165; 6: 0.18; 13: 0
| Помещения в МКД , на которые не распространяются требования федерального закона от 23.11.2009 №261-ФЗ, а также при отсутствии тех.возможности установки ОПУ холодной(горячей) воды | 4: 0; 13: 0
| МКД без ГВС | 4: 0; 13: 0
| 1-3 этажные | 2: м2; 5: 0.045; 6: 0.045; 13: 0
| 4-7 этажные | 2: м2; 5: 0.033; 6: 0.033; 13: 0
| 8-10 этажные | 2: м2; 5: 0.026; 6: 0.026; 13: 0
| 11 этажные и выше | 2: м2; 5: 0.01; 6: 0.01; 13: 0
4.4. с горячим водоснабжением, с общими кухнями и блоками душевых на этажах при комнатах в каждой секции здания |  | 2: 1 жит; 3: 0; 4: 0; 13: 0; 14: 0
Потребление в жилом помещении |  | 1 жит | 0 |  | 2.62 | 2.62 | 2.05 | 2.05 |  |  |  |  | 0 | 0
| в жилом помещении без ИПУ | 2: 1 жит; 5: 2.62; 6: 2.62; 7: 2.05; 8: 2.05; 13: 0; 14: 0
| в жилом помещении с ИПУ | 2: по приборам учёта
Общедомовые нужды |  | 4: 0; 13: 0; 14: 0
| по ОПУ | 2: по приборам учёта
| Помещения в МКД , на которые не распространяются требования федерального закона от 23.11.2009 №261-ФЗ, а также при отсутствии тех.возможности установки ОПУ холодной(горячей) воды | 4: 0; 13: 0; 14: 0
| МКД с ГВС | 4: 0; 13: 0; 14: 0
| 1-3 этажные | 2: м2; 5: 0.027; 6: 0.027; 7: 0.018; 8: 0.018; 13: 0; 14: 0
| 4-7 этажные | 2: м2; 5: 0.02; 6: 0.02; 7: 0.013; 8: 0.013; 13: 0; 14: 0
| 8-10 этажные | 2: м2; 5: 0.016; 6: 0.016; 7: 0.01; 8: 0.01; 13: 0; 14: 0
| 11 этажные и выше | 2: м2; 5: 0.006; 6: 0.006; 7: 0.004; 8: 0.004; 13: 0; 14: 0
| МКД без ГВС | 4: 0; 13: 0
| 1-3 этажные | 2: м2; 5: 0.045; 6: 0.045; 13: 0
| 4-7 этажные | 2: м2; 5: 0.033; 6: 0.033; 13: 0
| 8-10 этажные | 2: м2; 5: 0.026; 6: 0.026; 13: 0
| 11 этажные и выше | 2: м2; 5: 0.01; 6: 0.01; 13: 0
4.5. с горячим водоснабжением, с общими душевыми |  | 2: 1 жит; 3: 0; 4: 0; 13: 0; 14: 0
Потребление в жилом помещении |  | 1 жит | 0 |  | 1.73 | 1.73 | 1.19 | 1.19 |  |  |  |  | 0 | 0
| в жилом помещении без ИПУ | 2: 1 жит; 5: 1.73; 6: 1.73; 7: 1.19; 8: 1.19; 13: 0; 14: 0
| в жилом помещении с ИПУ | 2: по приборам учёта
Общедомовые нужды |  | 4: 0; 13: 0; 14: 0
| по ОПУ | 2: по приборам учёта
| Помещения в МКД , на которые не распространяются требования федерального закона от 23.11.2009 №261-ФЗ, а также при отсутствии тех.возможности установки ОПУ холодной(горячей) воды | 4: 0; 13: 0; 14: 0
| МКД с ГВС | 4: 0; 13: 0; 14: 0
| 1-3 этажные | 2: м2; 5: 0.027; 6: 0.027; 7: 0.018; 8: 0.018; 13: 0; 14: 0
| 4-7 этажные | 2: м2; 5: 0.02; 6: 0.02; 7: 0.013; 8: 0.013; 13: 0; 14: 0
| 8-10 этажные | 2: м2; 5: 0.016; 6: 0.016; 7: 0.01; 8: 0.01; 13: 0; 14: 0
| 11 этажные и выше | 2: м2; 5: 0.006; 6: 0.006; 7: 0.004; 8: 0.004; 13: 0; 14: 0
| МКД без ГВС | 4: 0; 13: 0
| 1-3 этажные | 2: м2; 5: 0.045; 6: 0.045; 13: 0
| 4-7 этажные | 2: м2; 5: 0.033; 6: 0.033; 13: 0
| 8-10 этажные | 2: м2; 5: 0.026; 6: 0.026; 13: 0
| 11 этажные и выше | 2: м2; 5: 0.01; 6: 0.01; 13: 0
4.6. с горячим водоснабжением, с общими умывальными |  | 2: 1 жит; 3: 0; 4: 0; 13: 0; 14: 0
Потребление в жилом помещении |  | 1 жит | 0 |  | 1.35 | 1.35 | 0.41 | 0.41 |  |  |  |  | 0 | 0
| в жилом помещении без ИПУ | 2: 1 жит; 5: 1.35; 6: 1.35; 7: 0.41; 8: 0.41; 13: 0; 14: 0
| в жилом помещении с ИПУ | 2: по приборам учёта
Общедомовые нужды |  | 4: 0; 13: 0; 14: 0
| по ОПУ | 2: по приборам учёта
| Помещения в МКД , на которые не распространяются требования федерального закона от 23.11.2009 №261-ФЗ, а также при отсутствии тех.возможности установки ОПУ холодной(горячей) воды | 4: 0; 13: 0; 14: 0
| МКД с ГВС | 4: 0; 13: 0; 14: 0
| 1-3 этажные | 2: м2; 5: 0.027; 6: 0.027; 7: 0.018; 8: 0.018; 13: 0; 14: 0
| 4-7 этажные | 2: м2; 5: 0.02; 6: 0.02; 7: 0.013; 8: 0.013; 13: 0; 14: 0
| 8-10 этажные | 2: м2; 5: 0.016; 6: 0.016; 7: 0.01; 8: 0.01; 13: 0; 14: 0
| 11 этажные и выше | 2: м2; 5: 0.006; 6: 0.006; 7: 0.004; 8: 0.004; 13: 0; 14: 0
| МКД без ГВС | 4: 0; 13: 0
| 1-3 этажные | 2: м2; 5: 0.045; 6: 0.045; 13: 0
| 4-7 этажные | 2: м2; 5: 0.033; 6: 0.033; 13: 0
| 8-10 этажные | 2: м2; 5: 0.026; 6: 0.026; 13: 0
| 11 этажные и выше | 2: м2; 5: 0.01; 6: 0.01; 13: 0
4.7. без горячего водоснабжения и индивидуального водонагревателя, с общими умывальными |  | 2: 1 жит; 3: 0; 4: 0; 13: 0
Потребление в жилом помещении |  | 2: 1 жит; 3: 0; 5: 1.37; 6: 1.37; 13: 0
| в жилом помещении без ИПУ | 2: 1 жит; 5: 1.37; 6: 1.37; 13: 0
| в жилом помещении с ИПУ | 2: по приборам учёта
Общедомовые нужды |  | 4: 0; 13: 0
| по ОПУ | 2: по приборам учёта
| Помещения в МКД , на которые не распространяются требования федерального закона от 23.11.2009 №261-ФЗ, а также при отсутствии тех.возможности установки ОПУ холодной(горячей) воды | 4: 0; 13: 0
| МКД без ГВС | 4: 0; 13: 0
| 1-3 этажные | 2: м2; 5: 0.045; 6: 0.045; 13: 0
| 4-7 этажные | 2: м2; 5: 0.033; 6: 0.033; 13: 0
| 8-10 этажные | 2: м2; 5: 0.026; 6: 0.026; 13: 0
| 11 этажные и выше | 2: м2; 5: 0.01; 6: 0.01; 13: 0
4.8. без горячего водоснабжения и индивидуального водонагревателя, с точкой водоразбора в комнате, без душевых |  | 2: 1 жит; 3: 0; 4: 0; 13: 0
Потребление в жилом помещении |  | 2: 1 жит; 3: 0; 5: 1.75; 6: 1.75; 13: 0
| в жилом помещении без ИПУ | 2: 1 жит; 5: 1.75; 6: 1.75; 13: 0
| в жилом помещении с ИПУ | 2: по приборам учёта
Общедомовые нужды |  | 4: 0; 13: 0
| по ОПУ | 2: по приборам учёта
| МКД без ГВС | 4: 0; 13: 0
| Степень оснащенности МКД ИПУ до 30% | 4: 0; 13: 0
| с ИПУ | 2: м2; 5: 0.11; 6: 0.12; 13: 0
| без ИПУ | 2: м2; 5: 0.33; 6: 0.36; 13: 0
| Степень оснащенности МКД ИПУ от 30% до 75% | 4: 0; 13: 0
| с ИПУ | 2: м2; 5: 0.077; 6: 0.084; 13: 0
| без ИПУ | 2: м2; 5: 0.22; 6: 0.24; 13: 0
| Степень оснащенности МКД ИПУ более 75% | 4: 0; 13: 0
| с ИПУ | 2: м2; 5: 0.055; 6: 0.06; 13: 0
| без ИПУ | 2: м2; 5: 0.165; 6: 0.18; 13: 0
| Помещения в МКД , на которые не распространяются требования федерального закона от 23.11.2009 №261-ФЗ, а также при отсутствии тех.возможности установки ОПУ холодной(горячей) воды | 4: 0; 13: 0
| МКД без ГВС | 4: 0; 13: 0
| 1-3 этажные | 2: м2; 5: 0.045; 6: 0.045; 13: 0
| 4-7 этажные | 2: м2; 5: 0.033; 6: 0.033; 13: 0
| 8-10 этажные | 2: м2; 5: 0.026; 6: 0.026; 13: 0
| 11 этажные и выше | 2: м2; 5: 0.01; 6: 0.01; 13: 0
4.9. с общими душевыми, с газовым или электрическим водонагревателем |  | 2: 1 жит; 3: 0; 4: 0; 13: 0
Потребление в жилом помещении |  | 2: 1 жит; 3: 0; 5: 2.33; 6: 2.33; 13: 0
| в жилом помещении без ИПУ | 2: 1 жит; 5: 2.33; 6: 2.33; 13: 0
| в жилом помещении с ИПУ | 2: по приборам учёта
Общедомовые нужды |  | 4: 0; 13: 0
| по ОПУ | 2: по приборам учёта
| Помещения в МКД , на которые не распространяются требования федерального закона от 23.11.2009 №261-ФЗ, а также при отсутствии тех.возможности установки ОПУ холодной(горячей) воды | 4: 0; 13: 0
| МКД без ГВС | 4: 0; 13: 0
| 1-3 этажные | 2: м2; 5: 0.045; 6: 0.045; 13: 0
| 4-7 этажные | 2: м2; 5: 0.033; 6: 0.033; 13: 0
| 8-10 этажные | 2: м2; 5: 0.026; 6: 0.026; 13: 0
| 11 этажные и выше | 2: м2; 5: 0.01; 6: 0.01; 13: 0
4.10. с общими душевыми, с точкой водоразбора в комнате, без горячего водоснабжения и индивидуального водонагревателя |  | 2: 1 жит; 3: 0; 4: 0; 13: 0
Потребление в жилом помещении |  | 2: 1 жит; 3: 0; 5: 3; 6: 3; 13: 0
| в жилом помещении без ИПУ | 2: 1 жит; 5: 3; 6: 3; 13: 0
| в жилом помещении с ИПУ | 2: по приборам учёта
Общедомовые нужды |  | 4: 0; 13: 0
| по ОПУ | 2: по приборам учёта
| Помещения в МКД , на которые не распространяются требования федерального закона от 23.11.2009 №261-ФЗ, а также при отсутствии тех.возможности установки ОПУ холодной(горячей) воды | 4: 0; 13: 0
| МКД без ГВС | 4: 0; 13: 0
| 1-3 этажные | 2: м2; 5: 0.045; 6: 0.045; 13: 0
| 4-7 этажные | 2: м2; 5: 0.033; 6: 0.033; 13: 0
| 8-10 этажные | 2: м2; 5: 0.026; 6: 0.026; 13: 0
| 11 этажные и выше | 2: м2; 5: 0.01; 6: 0.01; 13: 0
5. Жилые помещения и жилые дома без водоотведения |  | 2: 1 жит (м2); 3: 0; 4: 0; 13: 0
5.1. с точкой водоразбора без горячего водоснабжения и индивидуального водонагревателя |  | 2: 1 жит; 3: 0; 4: 0; 13: 0
Потребление в жилом помещении |  | 2: 1 жит; 3: 0; 5: 1.6; 6: 1.6; 13: 0
| в жилом помещении без ИПУ | 2: 1 жит; 5: 1.6; 6: 1.6; 13: 0
| в жилом помещении с ИПУ | 2: по приборам учёта
Общедомовые нужды |  | 4: 0; 13: 0
| по ОПУ | 2: по приборам учёта
| МКД без ГВС | 4: 0; 13: 0
| Степень оснащенности МКД ИПУ до 30% | 4: 0; 13: 0
| с ИПУ | 2: м2; 5: 0.11; 6: 0.12; 13: 0
| без ИПУ | 2: м2; 5: 0.33; 6: 0.36; 13: 0
| Степень оснащенности МКД ИПУ от 30% до 75% | 4: 0; 13: 0
| с ИПУ | 2: м2; 5: 0.077; 6: 0.084; 13: 0
| без ИПУ | 2: м2; 5: 0.22; 6: 0.24; 13: 0
| Степень оснащенности МКД ИПУ более 75% | 4: 0; 13: 0
| с ИПУ | 2: м2; 5: 0.055; 6: 0.06; 13: 0
| без ИПУ | 2: м2; 5: 0.165; 6: 0.18; 13: 0
| Помещения в МКД , на которые не распространяются требования федерального закона от 23.11.2009 №261-ФЗ, а также при отсутствии тех.возможности установки ОПУ холодной(горячей) воды | 4: 0; 13: 0
| МКД без ГВС | 4: 0; 13: 0
| 1-3 этажные | 2: м2; 5: 0.045; 6: 0.045; 13: 0
| 4-7 этажные | 2: м2; 5: 0.033; 6: 0.033; 13: 0
| 8-10 этажные | 2: м2; 5: 0.026; 6: 0.026; 13: 0
| 11 этажные и выше | 2: м2; 5: 0.01; 6: 0.01; 13: 0
5.2. с водопользованием из водоразборных колонок |  | 2: 1 жит; 3: 0; 13: 0
Потребление в жилом помещении |  | 2: 1 жит; 3: 0; 5: 0.6; 6: 0.6; 13: 0
| в жилом помещении без ИПУ | 2: 1 жит; 5: 0.6; 6: 0.6; 13: 0
| в жилом помещении с ИПУ | 2: по приборам учёта
5.3. с точкой водоразбора, с индивидуальным газовым или электрическим водонагревателем |  | 2: 1 жит; 3: 0; 4: 0; 13: 0
Потребление в жилом помещении |  | 2: 1 жит; 3: 0; 5: 1.8; 6: 1.8; 13: 0
| в жилом помещении без ИПУ | 2: 1 жит; 5: 1.8; 6: 1.8; 13: 0
| в жилом помещении с ИПУ | 2: по приборам учёта
Общедомовые нужды |  | 4: 0; 13: 0
| по ОПУ | 2: по приборам учёта
| МКД без ГВС | 4: 0; 13: 0
| Степень оснащенности МКД ИПУ до 30% | 4: 0; 13: 0
| с ИПУ | 2: м2; 5: 0.11; 6: 0.12; 13: 0
| без ИПУ | 2: м2; 5: 0.33; 6: 0.36; 13: 0
| Степень оснащенности МКД ИПУ от 30% до 75% | 4: 0; 13: 0
| с ИПУ | 2: м2; 5: 0.077; 6: 0.084; 13: 0
| без ИПУ | 2: м2; 5: 0.22; 6: 0.24; 13: 0
| Степень оснащенности МКД ИПУ более 75% | 4: 0; 13: 0
| с ИПУ | 2: м2; 5: 0.055; 6: 0.06; 13: 0
| без ИПУ | 2: м2; 5: 0.165; 6: 0.18; 13: 0
| Помещения в МКД , на которые не распространяются требования федерального закона от 23.11.2009 №261-ФЗ, а также при отсутствии тех.возможности установки ОПУ холодной(горячей) воды | 4: 0; 13: 0
| МКД без ГВС | 4: 0; 13: 0
| 1-3 этажные | 2: м2; 5: 0.045; 6: 0.045; 13: 0
| 4-7 этажные | 2: м2; 5: 0.033; 6: 0.033; 13: 0
| 8-10 этажные | 2: м2; 5: 0.026; 6: 0.026; 13: 0
| 11 этажные и выше | 2: м2; 5: 0.01; 6: 0.01; 13: 0
Полив огородов (с 01 мая по 31 августа): |  | 2: м2; 4: 0; 13: 0
2.1.из колонки |  | 2: м2; 5: 0.01; 6: 0.01; 13: 0
2.2.из водопровода |  | 2: м2; 5: 0.03; 6: 0.03; 13: 0
Поение животных |  | 2: 1 гол.; 3: 0; 13: 0
3.1. КРС |  | 2: 1 гол.; 5: 1.4; 6: 1.4; 13: 0
3.2. козы |  | 2: 1 гол.; 5: 0.08; 6: 0.08; 13: 0
3.3. лошади |  | 2: 1 гол.; 5: 2.1; 6: 2.1; 13: 0
3.4. овцы |  | 2: 1 гол.; 5: 0.15; 6: 0.15; 13: 0
3.5. свиньи |  | 2: 1 гол.; 5: 0.5; 6: 0.5; 13: 0
3.6. сельскохозяйственная птица |  | 2: 1 гол.; 5: 0.01; 6: 0.01; 13: 0
ВСЕГО, м3: |  | 2: 1 жит (м2); 3: 0; 4: 0; 13: 0; 14: 0
ВСЕГО, тыс. м3: |  | 2: 1 жит (м2); 13: 0; 14: 0
Расчет средневзвешенного норматива потребления по услуге в жилом помещении: |  | 5: 0; 6: 0
в т.ч. ХВС+ХВС в целях ГВС |  | 5: 0
ВОДООТВЕДЕНИЕ
Потребление |  | 2: Ед. изм.; 3: количество потребителей; 4: Уборочная площадь в МКД/ Поливочная площадь (полив огородов); 5: норма потребления водоотведения (м3/мес.); 9: период времени холодного водоотведения (кол-во месяцев); 13: ИТОГО, м3/год холодной воды (ХВС+ГВС)
[5 empty] | с 01.01.2025-30.06.2025 | с 01.07.2025-31.12.2025 |  |  | с 01.01.2025-30.06.2025 | с 01.07.2025-31.12.2025
1. Жилые помещения и жилые дома с ваннами, оборудованными душем, умывальниками, мойками, при наличии водоотведения |  | 2: 1 жит (м2); 3: 0; 13: 0
1.1. с горячим водоснабжением |  | 2: 1 жит; 3: 0; 13: 0
Потребление в жилом помещении |  | 2: 1 жит; 3: 0; 5: 8.58; 6: 8.58; 13: 0
| в жилом помещении без ИПУ | 2: 1 жит; 5: 8.58; 6: 8.58; 13: 0
| в жилом помещении с ИПУ | 2: по приборам учёта
1.2. с индивидуальным газовым или электрическим водонагревателем |  | 2: 1 жит; 3: 0; 13: 0
Потребление в жилом помещении |  | 2: 1 жит; 3: 0; 5: 7.72; 6: 7.72; 13: 0
| в жилом помещении без ИПУ | 2: 1 жит; 5: 7.72; 6: 7.72; 13: 0
| в жилом помещении с ИПУ | 2: по приборам учёта
1.3. с индивидуальным водонагревателем на твердом топливе |  | 2: 1 жит; 3: 0; 13: 0
Потребление в жилом помещении |  | 2: 1 жит; 3: 0; 5: 5.58; 6: 5.58; 13: 0
| в жилом помещении без ИПУ | 2: 1 жит; 5: 5.58; 6: 5.58; 13: 0
| в жилом помещении с ИПУ | 2: по приборам учёта
1.4. без централизованного горячего водоснабжения и водонагревателя |  | 2: 1 жит; 3: 0; 13: 0
Потребление в жилом помещении |  | 2: 1 жит; 3: 0; 5: 3.68; 6: 3.68; 13: 0
| в жилом помещении без ИПУ | 2: 1 жит; 5: 3.68; 6: 3.68; 13: 0
| в жилом помещении с ИПУ | 2: по приборам учёта
2. Жилые помещения и жилые дома без ванн, с душем, умывальниками, мойками, при наличии водоотведения |  | 2: 1 жит (м2); 3: 0; 13: 0
2.1. с горячим водоснабжением |  | 2: 1 жит; 3: 0; 13: 0
Потребление в жилом помещении |  | 2: 1 жит; 3: 0; 5: 6.96; 6: 6.96; 13: 0
| в жилом помещении без ИПУ | 2: 1 жит; 5: 6.96; 6: 6.96; 13: 0
| в жилом помещении с ИПУ | 2: по приборам учёта
2.2. с индивидуальным газовым или электрическим водонагревателем |  | 2: 1 жит; 3: 0; 13: 0
Потребление в жилом помещении |  | 2: 1 жит; 3: 0; 5: 6.97; 6: 6.97; 13: 0
| в жилом помещении без ИПУ | 2: 1 жит; 5: 6.97; 6: 6.97; 13: 0
| в жилом помещении с ИПУ | 2: по приборам учёта
2.3. с индивидуальным водонагревателем на твердом топливе |  | 2: 1 жит; 3: 0; 13: 0
Потребление в жилом помещении |  | 2: 1 жит; 3: 0; 5: 4.52; 6: 4.52; 13: 0
| в жилом помещении без ИПУ | 2: 1 жит; 5: 4.52; 6: 4.52; 13: 0
| в жилом помещении с ИПУ | 2: по приборам учёта
2.4. без горячего водоснабжения и индивидуального водонагревателя |  | 2: 1 жит; 3: 0; 13: 0
Потребление в жилом помещении |  | 2: 1 жит; 3: 0; 5: 3.5; 6: 3.5; 13: 0
| в жилом помещении без ИПУ | 2: 1 жит; 5: 3.5; 6: 3.5; 13: 0
| в жилом помещении с ИПУ | 2: по приборам учёта
3. Жилые помещения и жилые дома без ванн, без душа, с умывальниками, мойками, при наличии водоотведения |  | 2: 1 жит (м2); 3: 0; 13: 0
3.1.с горячим водоснабжением |  | 2: 1 жит; 3: 0; 13: 0
Потребление в жилом помещении |  | 2: 1 жит; 3: 0; 5: 3.71; 6: 3.71; 13: 0
| в жилом помещении без ИПУ | 2: 1 жит; 5: 3.71; 6: 3.71; 13: 0
| в жилом помещении с ИПУ | 2: по приборам учёта
3.2. с индивидуальным газовым или электрическим водонагревателем |  | 2: 1 жит; 3: 0; 13: 0
Потребление в жилом помещении |  | 2: 1 жит; 3: 0; 5: 3.71; 6: 3.71; 13: 0
| в жилом помещении без ИПУ | 2: 1 жит; 5: 3.71; 6: 3.71; 13: 0
| в жилом помещении с ИПУ | 2: по приборам учёта
3.3. с индивидуальным водонагревателем на твердом топливе |  | 2: 1 жит; 3: 0; 13: 0
Потребление в жилом помещении |  | 2: 1 жит; 3: 0; 5: 2.38; 6: 2.38; 13: 0
| в жилом помещении без ИПУ | 2: 1 жит; 5: 2.38; 6: 2.38; 13: 0
| в жилом помещении с ИПУ | 2: по приборам учёта
3.4. без централизованного горячего водоснабжения и индивидуального водонагревателя |  | 2: 1 жит; 3: 0; 13: 0
Потребление в жилом помещении |  | 2: 1 жит; 3: 0; 5: 2.04; 6: 2.04; 13: 0
| в жилом помещении без ИПУ | 2: 1 жит; 5: 2.04; 6: 2.04; 13: 0
| в жилом помещении с ИПУ | 2: по приборам учёта
4. Жилые помещения в общежитиях при наличии водоотведения |  | 2: 1 жит (м2); 3: 0; 13: 0
4.1. с горячим водоснабжением, с душем или ванной в комнате |  | 2: 1 жит; 3: 0; 13: 0
Потребление в жилом помещении |  | 2: 1 жит; 3: 0; 5: 6.16; 6: 6.16; 13: 0
| в жилом помещении без ИПУ | 2: 1 жит; 5: 6.16; 6: 6.16; 13: 0
| в жилом помещении с ИПУ | 2: по приборам учёта
4.2. с централизованным горячим водоснабжением, с точкой водоразбора в комнате |  | 2: 1 жит; 3: 0; 13: 0
Потребление в жилом помещении |  | 2: 1 жит; 3: 0; 5: 5.26; 6: 5.26; 13: 0
| в жилом помещении без ИПУ | 2: 1 жит; 5: 5.26; 6: 5.26; 13: 0
| в жилом помещении с ИПУ | 2: по приборам учёта
4.3. с индивидуальным газовым или электрическим водонагревателем, с душем или ванной в комнате |  | 2: 1 жит; 3: 0; 13: 0
Потребление в жилом помещении |  | 2: 1 жит; 3: 0; 5: 4.93; 6: 4.93; 13: 0
| в жилом помещении без ИПУ | 2: 1 жит; 5: 4.93; 6: 4.93; 13: 0
| в жилом помещении с ИПУ | 2: по приборам учёта
4.4. с горячим водоснабжением, с общими кухнями и блоками душевых на этажах при комнатах в каждой секции здания |  | 2: 1 жит; 3: 0; 13: 0
Потребление в жилом помещении |  | 2: 1 жит; 3: 0; 5: 4.67; 6: 4.67; 13: 0
| в жилом помещении без ИПУ | 2: 1 жит; 5: 4.67; 6: 4.67; 13: 0
| в жилом помещении с ИПУ | 2: по приборам учёта
4.5. с горячим водоснабжением, с общими душевыми |  | 2: 1 жит; 3: 0; 13: 0
Потребление в жилом помещении |  | 2: 1 жит; 3: 0; 5: 2.92; 6: 2.92; 13: 0
| в жилом помещении без ИПУ | 2: 1 жит; 5: 2.92; 6: 2.92; 13: 0
| в жилом помещении с ИПУ | 2: по приборам учёта
4.6. с горячим водоснабжением, с общими умывальными |  | 2: 1 жит; 3: 0; 13: 0
Потребление в жилом помещении |  | 2: 1 жит; 3: 0; 5: 1.76; 6: 1.76; 13: 0
| в жилом помещении без ИПУ | 2: 1 жит; 5: 1.76; 6: 1.76; 13: 0
| в жилом помещении с ИПУ | 2: по приборам учёта
4.7. без горячего водоснабжения и индивидуального водонагревателя, с общими умывальными |  | 2: 1 жит; 3: 0; 13: 0
Потребление в жилом помещении |  | 2: 1 жит; 3: 0; 5: 1.37; 6: 1.37; 13: 0
| в жилом помещении без ИПУ | 2: 1 жит; 5: 1.37; 6: 1.37; 13: 0
| в жилом помещении с ИПУ | 2: по приборам учёта
4.8. без горячего водоснабжения и индивидуального водонагревателя, с точкой водоразбора в комнате, без душевых |  | 2: 1 жит; 3: 0; 13: 0
Потребление в жилом помещении |  | 2: 1 жит; 3: 0; 5: 1.75; 6: 1.75; 13: 0
| в жилом помещении без ИПУ | 2: 1 жит; 5: 1.75; 6: 1.75; 13: 0
| в жилом помещении с ИПУ | 2: по приборам учёта
4.9. с общими душевыми, с газовым или электрическим водонагревателем |  | 2: 1 жит; 3: 0; 13: 0
Потребление в жилом помещении |  | 2: 1 жит; 3: 0; 5: 2.33; 6: 2.33; 13: 0
| в жилом помещении без ИПУ | 2: 1 жит; 5: 2.33; 6: 2.33; 13: 0
| в жилом помещении с ИПУ | 2: по приборам учёта
4.10. с общими душевыми, с точкой водоразбора в комнате, без горячего водоснабжения и индивидуального водонагревателя |  | 2: 1 жит; 3: 0; 13: 0
Потребление в жилом помещении |  | 2: 1 жит; 3: 0; 5: 3; 6: 3; 13: 0
| в жилом помещении без ИПУ | 2: 1 жит; 5: 3; 6: 3; 13: 0
| в жилом помещении с ИПУ | 2: по приборам учёта
6. Жилые помещения и жилые дома при отсутствии централизованного водоснабжения при наличии водоотведения |  | 2: 1 жит (м2); 3: 0; 13: 0
6.1. с ваннами, оборудованными душем, умывальниками, мойками |  | 2: 1 жит; 3: 0; 13: 0
Потребление в жилом помещении |  | 2: 1 жит; 3: 0; 5: 8.58; 6: 8.58; 13: 0
| в жилом помещении без ИПУ | 2: 1 жит; 5: 8.58; 6: 8.58; 13: 0
| в жилом помещении с ИПУ | 2: по приборам учёта
6.2. без ванн, с душем, умывальниками, мойками |  | 2: 1 жит; 3: 0; 13: 0
Потребление в жилом помещении |  | 2: 1 жит; 3: 0; 5: 6.96; 6: 6.96; 13: 0
| в жилом помещении без ИПУ | 2: 1 жит; 5: 6.96; 6: 6.96; 13: 0
| в жилом помещении с ИПУ | 2: по приборам учёта
6.3. без ванн, без душа, с умывальниками, мойками |  | 2: 1 жит; 3: 0; 13: 0
Потребление в жилом помещении |  | 2: 1 жит; 3: 0; 5: 1.8; 6: 1.8; 13: 0
| в жилом помещении без ИПУ | 2: 1 жит; 5: 1.8; 6: 1.8; 13: 0
| в жилом помещении с ИПУ | 2: по приборам учёта
Полив огородов (с 01 мая по 31 августа): |  | 2: м2; 13: 0
2.1.из колонки |  | 2: м2; 5: 0.01; 6: 0.01; 13: 0
2.2.из водопровода |  | 2: м2; 5: 0.03; 6: 0.03; 13: 0
Поение животных |  | 2: 1 гол.; 3: 0; 13: 0
3.1. КРС |  | 2: 1 гол.; 5: 1.4; 6: 1.4; 13: 0
3.2. козы |  | 2: 1 гол.; 5: 0.08; 6: 0.08; 13: 0
3.3. лошади |  | 2: 1 гол.; 5: 2.1; 6: 2.1; 13: 0
3.4. овцы |  | 2: 1 гол.; 5: 0.15; 6: 0.15; 13: 0
3.5. свиньи |  | 2: 1 гол.; 5: 0.5; 6: 0.5; 13: 0
3.6. сельскохозяйственная птица |  | 2: 1 гол.; 5: 0.01; 6: 0.01; 13: 0
ВСЕГО, м3: |  | 2: 1 жит (м2); 3: 0; 13: 0
ВСЕГО, тыс. м3: |  | 2: 1 жит (м2); 13: 0
Расчет средневзвешенного норматива потребления по услуге в жилом помещении: |  | 5: 0; 6: 0

## НАС-2гр (Вагай)2018-2022
Расчёт объема воды на нужды холодного и горячего водопотребления по группе потребителей "Население" на 2023-2027 гг ( с.Вагай) 2-я группа муниципальных образований: Ишимский городской округ, Ялуторовский городской округ, Заводоуковский городской округ, Абатский муниципальный район, Армизонский муниципальный район, Аромашевский муниципальный район, Бердюжский муниципальный район, Вагайский муниципальный район, Викуловский муниципальный район, Голышмановский муниципальный район, Исетский муниципальный район, Ишимский муниципальный район, Казанский муниципальный район, Нижнетавдинский муниципальный район, Омутинский муниципальный район, Сладковский муниципальный район, Сорокинский муниципальный район, Тобольский муниципальный район, Тюменский муниципальный район, Уватский муниципальный район, Упоровский муниципальный район, Юргинский муниципальный район, Ялуторовский муниципальный район, Ярковский муниципальный район.
ООО "Ромист" (Омутинское Омутинский муниципальный район)
Потребление с Вагай |  | Ед. изм. | количество потребителей | Уборочная площадь в МКД | норма потребления холодной воды (м3/мес.) |  | норма потребления горячей воды (м3/мес.) |  | период времени холодного водопотребления (кол-во месяцев) |  | период времени горячего водопотребления (кол-во месяцев) |  | ИТОГО, м3/год холодной воды (ХВС+ГВС) | в том числе горячей воды м3/год, ИТОГО
[5 empty] | с 01.01.2018-30.06.2018г | с 01.07.2018-31.12.2018 г | с 01.01.2018-30.06.2018г | с 01.07.2018-31.12.2018 г | с 01.01.2018-30.06.2018г | с 01.07.2018-31.12.2018 г | с 01.01.2018-30.06.2018г | с 01.01.2018-30.06.2018г
1 |  | 2 | 3 | 4 | 5 | 6 | 7 | 8 | 7 | 8 | 11 | 12 | 9 | 14
1. Жилые помещения и жилые дома с ваннами, оборудованными душем, умывальниками, мойками, при наличии водоотведения |  | 1 жит (м2) | 462 | 0 | [8 empty] | 13878 | 0
1.1. с горячим водоснабжением |  | 1 жит | 0 | 0 | [8 empty] | 0 | 0
Потребление в жилом помещении |  | 1 жит | 0 |  | 3.88 | 3.88 | 3.08 | 3.08 |  |  |  |  | 0 | 0
| в жилом помещении без ИПУ | 1 жит |  |  | 3.88 | 3.88 | 3.08 | 3.08 |  |  |  |  | 0 | 0
| в жилом помещении с ИПУ | по приборам учёта
Общедомовые нужды |  |  |  | 0 | [8 empty] | 0 | 0
| по ОПУ | по приборам учёта
| МКД с ГВС |  |  | 0 | [8 empty] | 0 | 0
| Степень оснащенности МКД ИПУ до 30% |  |  | 0 | [8 empty] | 0 | 0
| с ИПУ | м2 |  |  | 0.066 | 0.072 | 0.044 | 0.048 |  |  |  |  | 0 | 0
| без ИПУ | м2 |  |  | 0.198 | 0.216 | 0.132 | 0.144 |  |  |  |  | 0 | 0
| Степень оснащенности МКД ИПУ от 30% до 75% |  |  | 0 | [8 empty] | 0 | 0
| с ИПУ | м2 |  |  | 0.044 | 0.048 | 0.033 | 0.036 |  |  |  |  | 0 | 0
| без ИПУ | м2 |  |  | 0.132 | 0.144 | 0.088 | 0.096 |  |  |  |  | 0 | 0
| Степень оснащенности МКД ИПУ более 75% |  |  | 0 | [8 empty] | 0 | 0
| с ИПУ | м2 |  |  | 0.033 | 0.036 | 0.022 | 0.024 |  |  |  |  | 0 | 0
| без ИПУ | м2 |  |  | 0.099 | 0.108 | 0.066 | 0.072 |  |  |  |  | 0 | 0
| МКД без ГВС |  |  | 0 | [8 empty] | 0
| Степень оснащенности МКД ИПУ до 30% |  |  | 0 | [8 empty] | 0
| с ИПУ | м2 |  |  | 0.11 | 0.12 | [6 empty] | 0
| без ИПУ | м2 |  |  | 0.33 | 0.36 | [6 empty] | 0
| Степень оснащенности МКД ИПУ от 30% до 75% |  |  | 0 | [8 empty] | 0
| с ИПУ | м2 |  |  | 0.077 | 0.084 | [6 empty] | 0
| без ИПУ | м2 |  |  | 0.22 | 0.24 | [6 empty] | 0
| Степень оснащенности МКД ИПУ более 75% |  |  | 0 | [8 empty] | 0
| с ИПУ | м2 |  |  | 0.055 | 0.06 | [6 empty] | 0
| без ИПУ | м2 |  |  | 0.165 | 0.18 | [6 empty] | 0
| Помещения в МКД , на которые не распространяются требования федерального закона от 23.11.2009 №261-ФЗ, а также при отсутствии тех.возможности установки ОПУ холодной(горячей) воды |  |  | 0 | [8 empty] | 0 | 0
| МКД с ГВС |  |  | 0 | [8 empty] | 0 | 0
| 1-3 этажные | м2 |  |  | 0.027 | 0.027 | 0.018 | 0.018 |  |  |  |  | 0 | 0
| 4-7 этажные | м2 |  |  | 0.02 | 0.02 | 0.013 | 0.013 |  |  |  |  | 0 | 0
| 8-10 этажные | м2 |  |  | 0.016 | 0.016 | 0.01 | 0.01 |  |  |  |  | 0 | 0
| 11 этажные и выше | м2 |  |  | 0.006 | 0.006 | 0.004 | 0.004 |  |  |  |  | 0 | 0
| МКД без ГВС |  |  | 0 | [8 empty] | 0
| 1-3 этажные | м2 |  |  | 0.045 | 0.045 | [6 empty] | 0
| 4-7 этажные | м2 |  |  | 0.033 | 0.033 | [6 empty] | 0
| 8-10 этажные | м2 |  |  | 0.026 | 0.026 | [6 empty] | 0
| 11 этажные и выше | м2 |  |  | 0.01 | 0.01 | [6 empty] | 0
1.2. с индивидуальным газовым или электрическим водонагревателем |  | 1 жит | 164 | 0 | [8 empty] | 5869.28
Потребление в жилом помещении |  | 1 жит | 164 |  | 5.58 | 5.58 | [6 empty] | 5869.28
| в жилом помещении без ИПУ | 1 жит | 55 |  | 5.58 | 5.58 |  |  | 6 | 6 |  |  | 3682.8
| в жилом помещении с ИПУ | по приборам учёта | 109 | [9 empty] | 2186.48
Общедомовые нужды |  | по приборам учёта |  | 0 | [8 empty] | 0 |  | Убрать общедомовые нужды
| по ОПУ | по приборам учёта
| МКД без ГВС |  |  | 0 | [8 empty] | 0
| Степень оснащенности МКД ИПУ до 30% |  |  | 0 | [8 empty] | 0
| с ИПУ | м2 |  |  | 0.11 | 0.12 | [6 empty] | 0
| без ИПУ | м2 |  |  | 0.33 | 0.36 | [6 empty] | 0
| Степень оснащенности МКД ИПУ от 30% до 75% |  |  | 0 | [8 empty] | 0
| с ИПУ | м2 |  |  | 0.077 | 0.084 | [6 empty] | 0
| без ИПУ | м2 |  |  | 0.22 | 0.24 | [6 empty] | 0
| Степень оснащенности МКД ИПУ более 75% |  |  | 0 | [8 empty] | 0
| с ИПУ | м2 |  |  | 0.055 | 0.06 | [6 empty] | 0
| без ИПУ | м2 |  |  | 0.165 | 0.18 | [6 empty] | 0
| Помещения в МКД , на которые не распространяются требования федерального закона от 23.11.2009 №261-ФЗ, а также при отсутствии тех.возможности установки ОПУ холодной(горячей) воды |  |  | 0 | [8 empty] | 0
| МКД без ГВС |  |  | 0 | [8 empty] | 0
| 1-3 этажные | м2 |  |  | 0.045 | 0.045 | [6 empty] | 0
| 4-7 этажные | м2 |  |  | 0.033 | 0.033 | [6 empty] | 0
| 8-10 этажные | м2 |  |  | 0.026 | 0.026 | [6 empty] | 0
| 11 этажные и выше | м2 |  |  | 0.01 | 0.01 | [6 empty] | 0
1.3. с индивидуальным водонагревателем на твердом топливе |  | 1 жит | 0 | 0 | [8 empty] | 0
Потребление в жилом помещении |  | 1 жит | 0 |  | 0 | 0 | [6 empty] | 0
| в жилом помещении без ИПУ | 1 жит | [10 empty] | 0
| в жилом помещении с ИПУ | по приборам учёта
Общедомовые нужды |  |  |  | 0 | [8 empty] | 0
| по ОПУ | по приборам учёта
| МКД без ГВС |  |  | 0 | [8 empty] | 0
| Степень оснащенности МКД ИПУ до 30% |  |  | 0 | [8 empty] | 0
| с ИПУ | м2 |  |  | 0.11 | 0.12 | [6 empty] | 0
| без ИПУ | м2 |  |  | 0.33 | 0.36 | [6 empty] | 0
| Степень оснащенности МКД ИПУ от 30% до 75% |  |  | 0 | [8 empty] | 0
| с ИПУ | м2 |  |  | 0.077 | 0.084 | [6 empty] | 0
| без ИПУ | м2 |  |  | 0.22 | 0.24 | [6 empty] | 0
| Степень оснащенности МКД ИПУ более 75% |  |  | 0 | [8 empty] | 0
| с ИПУ | м2 |  |  | 0.055 | 0.06 | [6 empty] | 0
| без ИПУ | м2 |  |  | 0.165 | 0.18 | [6 empty] | 0
| Помещения в МКД , на которые не распространяются требования федерального закона от 23.11.2009 №261-ФЗ, а также при отсутствии тех.возможности установки ОПУ холодной(горячей) воды |  |  | 0 | [8 empty] | 0
| МКД без ГВС |  |  | 0 | [8 empty] | 0
| 1-3 этажные | м2 |  |  | 0.045 | 0.045 | [6 empty] | 0
| 4-7 этажные | м2 |  |  | 0.033 | 0.033 | [6 empty] | 0
| 8-10 этажные | м2 |  |  | 0.026 | 0.026 | [6 empty] | 0
| 11 этажные и выше | м2 |  |  | 0.01 | 0.01 | [6 empty] | 0
1.4. без централизованного горячего водоснабжения и водонагревателя |  | 1 жит | 298 | 0 | [8 empty] | 8008.72
Потребление в жилом помещении |  | 1 жит | 298 |  | 3.02 | 3.02 | [6 empty] | 8008.72
| в жилом помещении без ИПУ | 1 жит | 130 |  | 3.02 | 3.02 |  |  | 6 | 6 |  |  | 4711.2
| в жилом помещении с ИПУ | по приборам учёта | 168 | [9 empty] | 3297.52
Общедомовые нужды | [12 empty] | 0
| по ОПУ | по приборам учёта
| МКД без ГВС |  |  | 0 | [8 empty] | 0
| Степень оснащенности МКД ИПУ до 30% |  |  | 0 | [8 empty] | 0
| с ИПУ | м2 |  |  | 0.11 | 0.12 | [6 empty] | 0
| без ИПУ | м2 |  |  | 0.33 | 0.36 | [6 empty] | 0
| Степень оснащенности МКД ИПУ от 30% до 75% |  |  | 0 | [8 empty] | 0
| с ИПУ | м2 |  |  | 0.077 | 0.084 | [6 empty] | 0
| без ИПУ | м2 |  |  | 0.22 | 0.24 | [6 empty] | 0
| Степень оснащенности МКД ИПУ более 75% |  |  | 0 | [8 empty] | 0
| с ИПУ | м2 |  |  | 0.055 | 0.06 | [6 empty] | 0
| без ИПУ | м2 |  |  | 0.165 | 0.18 | [6 empty] | 0
| Помещения в МКД , на которые не распространяются требования федерального закона от 23.11.2009 №261-ФЗ, а также при отсутствии тех.возможности установки ОПУ холодной(горячей) воды |  |  | 0 | [8 empty] | 0
| МКД без ГВС |  |  | 0 | [8 empty] | 0
| 1-3 этажные | м2 |  |  | 0.045 | 0.045 | [6 empty] | 0
| 4-7 этажные | м2 |  |  | 0.033 | 0.033 | [6 empty] | 0
| 8-10 этажные | м2 |  |  | 0.026 | 0.026 | [6 empty] | 0
| 11 этажные и выше | м2 |  |  | 0.01 | 0.01 | [6 empty] | 0
2. Жилые помещения и жилые дома без ванн, с душем, умывальниками, мойками, при наличии водоотведения |  | 1 жит (м2) | 0 | 0 | [8 empty] | 0 | 0
2.1. с горячим водоснабжением |  | 1 жит | 0 | 0 | [8 empty] | 0 | 0
Потребление в жилом помещении |  | 1 жит | 0 |  | 3.02 | 3.02 | 2.28 | 2.28 |  |  |  |  | 0 | 0
| в жилом помещении без ИПУ | 1 жит |  |  | 3.02 | 3.02 | 2.28 | 2.28 |  |  |  |  | 0 | 0
| в жилом помещении с ИПУ | по приборам учёта
Общедомовые нужды |  |  |  | 0 | [8 empty] | 0 | 0
| по ОПУ | по приборам учёта
| МКД с ГВС |  |  | 0 | [8 empty] | 0 | 0
| Степень оснащенности МКД ИПУ до 30% |  |  | 0 | [8 empty] | 0 | 0
| с ИПУ | м2 |  |  | 0.066 | 0.072 | 0.044 | 0.048 |  |  |  |  | 0 | 0
| без ИПУ | м2 |  |  | 0.198 | 0.216 | 0.132 | 0.144 |  |  |  |  | 0 | 0
| Степень оснащенности МКД ИПУ от 30% до 75% |  |  | 0 | [8 empty] | 0 | 0
| с ИПУ | м2 |  |  | 0.044 | 0.048 | 0.033 | 0.036 |  |  |  |  | 0 | 0
| без ИПУ | м2 |  |  | 0.132 | 0.144 | 0.088 | 0.096 |  |  |  |  | 0 | 0
| Степень оснащенности МКД ИПУ более 75% |  |  | 0 | [8 empty] | 0 | 0
| с ИПУ | м2 |  |  | 0.033 | 0.036 | 0.022 | 0.024 |  |  |  |  | 0 | 0
| без ИПУ | м2 |  |  | 0.099 | 0.108 | 0.066 | 0.072 |  |  |  |  | 0 | 0
| МКД без ГВС |  |  | 0 | [8 empty] | 0
| Степень оснащенности МКД ИПУ до 30% |  |  | 0 | [8 empty] | 0
| с ИПУ | м2 |  |  | 0.11 | 0.12 | [6 empty] | 0
| без ИПУ | м2 |  |  | 0.33 | 0.36 | [6 empty] | 0
| Степень оснащенности МКД ИПУ от 30% до 75% |  |  | 0 | [8 empty] | 0
| с ИПУ | м2 |  |  | 0.077 | 0.084 | [6 empty] | 0
| без ИПУ | м2 |  |  | 0.22 | 0.24 | [6 empty] | 0
| Степень оснащенности МКД ИПУ более 75% |  |  | 0 | [8 empty] | 0
| с ИПУ | м2 |  |  | 0.055 | 0.06 | [6 empty] | 0
| без ИПУ | м2 |  |  | 0.165 | 0.18 | [6 empty] | 0
| Помещения в МКД , на которые не распространяются требования федерального закона от 23.11.2009 №261-ФЗ, а также при отсутствии тех.возможности установки ОПУ холодной(горячей) воды |  |  | 0 | [8 empty] | 0 | 0
| МКД с ГВС |  |  | 0 | [8 empty] | 0 | 0
| 1-3 этажные | м2 |  |  | 0.027 | 0.027 | 0.018 | 0.018 |  |  |  |  | 0 | 0
| 4-7 этажные | м2 |  |  | 0.02 | 0.02 | 0.013 | 0.013 |  |  |  |  | 0 | 0
| 8-10 этажные | м2 |  |  | 0.016 | 0.016 | 0.01 | 0.01 |  |  |  |  | 0 | 0
| 11 этажные и выше | м2 |  |  | 0.006 | 0.006 | 0.004 | 0.004 |  |  |  |  | 0 | 0
| МКД без ГВС |  |  | 0 | [8 empty] | 0
| 1-3 этажные | м2 |  |  | 0.045 | 0.045 | [6 empty] | 0
| 4-7 этажные | м2 |  |  | 0.033 | 0.033 | [6 empty] | 0
| 8-10 этажные | м2 |  |  | 0.026 | 0.026 | [6 empty] | 0
| 11 этажные и выше | м2 |  |  | 0.01 | 0.01 | [6 empty] | 0
2.2. с индивидуальным газовым или электрическим водонагревателем |  | 1 жит | 0 | 0 | [8 empty] | 0
Потребление в жилом помещении |  | 1 жит | 0 |  | 4.52 | 4.52 | [6 empty] | 0
| в жилом помещении без ИПУ | 1 жит |  |  | 4.52 | 4.52 | [6 empty] | 0
| в жилом помещении с ИПУ | по приборам учёта
Общедомовые нужды |  |  |  | 0 | [8 empty] | 0
| по ОПУ | по приборам учёта
| МКД без ГВС |  |  | 0 | [8 empty] | 0
| Степень оснащенности МКД ИПУ до 30% |  |  | 0 | [8 empty] | 0
| с ИПУ | м2 |  |  | 0.11 | 0.12 | [6 empty] | 0
| без ИПУ | м2 |  |  | 0.33 | 0.36 | [6 empty] | 0
| Степень оснащенности МКД ИПУ от 30% до 75% |  |  | 0 | [8 empty] | 0
| с ИПУ | м2 |  |  | 0.077 | 0.084 | [6 empty] | 0
| без ИПУ | м2 |  |  | 0.22 | 0.24 | [6 empty] | 0
| Степень оснащенности МКД ИПУ более 75% |  |  | 0 | [8 empty] | 0
| с ИПУ | м2 |  |  | 0.055 | 0.06 | [6 empty] | 0
| без ИПУ | м2 |  |  | 0.165 | 0.18 | [6 empty] | 0
| Помещения в МКД , на которые не распространяются требования федерального закона от 23.11.2009 №261-ФЗ, а также при отсутствии тех.возможности установки ОПУ холодной(горячей) воды |  |  | 0 | [8 empty] | 0
| МКД без ГВС |  |  | 0 | [8 empty] | 0
| 1-3 этажные | м2 |  |  | 0.045 | 0.045 | [6 empty] | 0
| 4-7 этажные | м2 |  |  | 0.033 | 0.033 | [6 empty] | 0
| 8-10 этажные | м2 |  |  | 0.026 | 0.026 | [6 empty] | 0
| 11 этажные и выше | м2 |  |  | 0.01 | 0.01 | [6 empty] | 0
2.3. с индивидуальным водонагревателем на твердом топливе |  | 1 жит | 0 | 0 | [8 empty] | 0
Потребление в жилом помещении |  | 1 жит | 0 |  | 4 | 4 | [6 empty] | 0
| в жилом помещении без ИПУ | 1 жит |  |  | 4 | 4 | [6 empty] | 0
| в жилом помещении с ИПУ | по приборам учёта
Общедомовые нужды |  |  |  | 0 | [8 empty] | 0
| по ОПУ | по приборам учёта
| МКД без ГВС |  |  | 0 | [8 empty] | 0
| Степень оснащенности МКД ИПУ до 30% |  |  | 0 | [8 empty] | 0
| с ИПУ | м2 |  |  | 0.11 | 0.12 | [6 empty] | 0
| без ИПУ | м2 |  |  | 0.33 | 0.36 | [6 empty] | 0
| Степень оснащенности МКД ИПУ от 30% до 75% |  |  | 0 | [8 empty] | 0
| с ИПУ | м2 |  |  | 0.077 | 0.084 | [6 empty] | 0
| без ИПУ | м2 |  |  | 0.22 | 0.24 | [6 empty] | 0
| Степень оснащенности МКД ИПУ более 75% |  |  | 0 | [8 empty] | 0
| с ИПУ | м2 |  |  | 0.055 | 0.06 | [6 empty] | 0
| без ИПУ | м2 |  |  | 0.165 | 0.18 | [6 empty] | 0
| Помещения в МКД , на которые не распространяются требования федерального закона от 23.11.2009 №261-ФЗ, а также при отсутствии тех.возможности установки ОПУ холодной(горячей) воды |  |  | 0 | [8 empty] | 0
| МКД без ГВС |  |  | 0 | [8 empty] | 0
| 1-3 этажные | м2 |  |  | 0.045 | 0.045 | [6 empty] | 0
| 4-7 этажные | м2 |  |  | 0.033 | 0.033 | [6 empty] | 0
| 8-10 этажные | м2 |  |  | 0.026 | 0.026 | [6 empty] | 0
| 11 этажные и выше | м2 |  |  | 0.01 | 0.01 | [6 empty] | 0
2.4. без горячего водоснабжения и индивидуального водонагревателя |  | 1 жит | 0 | 0 | [8 empty] | 0
Потребление в жилом помещении |  | 1 жит | 0 |  | 3.09 | 3.09 | [6 empty] | 0
| в жилом помещении без ИПУ | 1 жит |  |  | 3.09 | 3.09 | [6 empty] | 0
| в жилом помещении с ИПУ | по приборам учёта
Общедомовые нужды |  |  |  | 0 | [8 empty] | 0
| по ОПУ | по приборам учёта
| МКД без ГВС |  |  | 0 | [8 empty] | 0
| Степень оснащенности МКД ИПУ до 30% |  |  | 0 | [8 empty] | 0
| с ИПУ | м2 |  |  | 0.11 | 0.12 | [6 empty] | 0
| без ИПУ | м2 |  |  | 0.33 | 0.36 | [6 empty] | 0
| Степень оснащенности МКД ИПУ от 30% до 75% |  |  | 0 | [8 empty] | 0
| с ИПУ | м2 |  |  | 0.077 | 0.084 | [6 empty] | 0
| без ИПУ | м2 |  |  | 0.22 | 0.24 | [6 empty] | 0
| Степень оснащенности МКД ИПУ более 75% |  |  | 0 | [8 empty] | 0
| с ИПУ | м2 |  |  | 0.055 | 0.06 | [6 empty] | 0
| без ИПУ | м2 |  |  | 0.165 | 0.18 | [6 empty] | 0
| Помещения в МКД , на которые не распространяются требования федерального закона от 23.11.2009 №261-ФЗ, а также при отсутствии тех.возможности установки ОПУ холодной(горячей) воды |  |  | 0 | [8 empty] | 0
| МКД без ГВС |  |  | 0 | [8 empty] | 0
| 1-3 этажные | м2 |  |  | 0.045 | 0.045 | [6 empty] | 0
| 4-7 этажные | м2 |  |  | 0.033 | 0.033 | [6 empty] | 0
| 8-10 этажные | м2 |  |  | 0.026 | 0.026 | [6 empty] | 0
| 11 этажные и выше | м2 |  |  | 0.01 | 0.01 | [6 empty] | 0
3. Жилые помещения и жилые дома без ванн, без душа, с умывальниками, мойками, при наличии водоотведения |  | 1 жит (м2) | 0 | 0 | [8 empty] | 0 | 0
3.1.с горячим водоснабжением |  | 1 жит | 0 | 0 | [8 empty] | 0 | 0
Потребление в жилом помещении |  | 1 жит | 0 |  | 1.96 | 1.96 | 0.87 | 0.87 |  |  |  |  | 0 | 0
| в жилом помещении без ИПУ | 1 жит |  |  | 1.96 | 1.96 | 0.87 | 0.87 |  |  |  |  | 0 | 0
| в жилом помещении с ИПУ | по приборам учёта
Общедомовые нужды |  |  |  | 0 | [8 empty] | 0 | 0
| по ОПУ | по приборам учёта
| МКД с ГВС |  |  | 0 | [8 empty] | 0 | 0
| Степень оснащенности МКД ИПУ до 30% |  |  | 0 | [8 empty] | 0 | 0
| с ИПУ | м2 |  |  | 0.066 | 0.072 | 0.044 | 0.048 |  |  |  |  | 0 | 0
| без ИПУ | м2 |  |  | 0.198 | 0.216 | 0.132 | 0.144 |  |  |  |  | 0 | 0
| Степень оснащенности МКД ИПУ от 30% до 75% |  |  | 0 | [8 empty] | 0 | 0
| с ИПУ | м2 |  |  | 0.044 | 0.048 | 0.033 | 0.036 |  |  |  |  | 0 | 0
| без ИПУ | м2 |  |  | 0.132 | 0.144 | 0.088 | 0.096 |  |  |  |  | 0 | 0
| Степень оснащенности МКД ИПУ более 75% |  |  | 0 | [8 empty] | 0 | 0
| с ИПУ | м2 |  |  | 0.033 | 0.036 | 0.022 | 0.024 |  |  |  |  | 0 | 0
| без ИПУ | м2 |  |  | 0.099 | 0.108 | 0.066 | 0.072 |  |  |  |  | 0 | 0
| МКД без ГВС |  |  | 0 | [8 empty] | 0
| Степень оснащенности МКД ИПУ до 30% |  |  | 0 | [8 empty] | 0
| с ИПУ | м2 |  |  | 0.11 | 0.12 | [6 empty] | 0
| без ИПУ | м2 |  |  | 0.33 | 0.36 | [6 empty] | 0
| Степень оснащенности МКД ИПУ от 30% до 75% |  |  | 0 | [8 empty] | 0
| с ИПУ | м2 |  |  | 0.077 | 0.084 | [6 empty] | 0
| без ИПУ | м2 |  |  | 0.22 | 0.24 | [6 empty] | 0
| Степень оснащенности МКД ИПУ более 75% |  |  | 0 | [8 empty] | 0
| с ИПУ | м2 |  |  | 0.055 | 0.06 | [6 empty] | 0
| без ИПУ | м2 |  |  | 0.165 | 0.18 | [6 empty] | 0
| Помещения в МКД , на которые не распространяются требования федерального закона от 23.11.2009 №261-ФЗ, а также при отсутствии тех.возможности установки ОПУ холодной(горячей) воды |  |  | 0 | [8 empty] | 0 | 0
| МКД с ГВС |  |  | 0 | [8 empty] | 0 | 0
| 1-3 этажные | м2 |  |  | 0.027 | 0.027 | 0.018 | 0.018 |  |  |  |  | 0 | 0
| 4-7 этажные | м2 |  |  | 0.02 | 0.02 | 0.013 | 0.013 |  |  |  |  | 0 | 0
| 8-10 этажные | м2 |  |  | 0.016 | 0.016 | 0.01 | 0.01 |  |  |  |  | 0 | 0
| 11 этажные и выше | м2 |  |  | 0.006 | 0.006 | 0.004 | 0.004 |  |  |  |  | 0 | 0
| МКД без ГВС |  |  | 0 | [8 empty] | 0
| 1-3 этажные | м2 |  |  | 0.045 | 0.045 | [6 empty] | 0
| 4-7 этажные | м2 |  |  | 0.033 | 0.033 | [6 empty] | 0
| 8-10 этажные | м2 |  |  | 0.026 | 0.026 | [6 empty] | 0
| 11 этажные и выше | м2 |  |  | 0.01 | 0.01 | [6 empty] | 0
3.2. с индивидуальным газовым или электрическим водонагревателем |  | 1 жит | 0 | 0 | [8 empty] | 0
Потребление в жилом помещении |  | 1 жит | 0 |  | 2.38 | 2.38 | [6 empty] | 0
| в жилом помещении без ИПУ | 1 жит |  |  | 2.38 | 2.38 | [6 empty] | 0
| в жилом помещении с ИПУ | по приборам учёта
Общедомовые нужды |  |  |  | 0 | [8 empty] | 0
| по ОПУ | по приборам учёта
| МКД без ГВС |  |  | 0 | [8 empty] | 0
| Степень оснащенности МКД ИПУ до 30% |  |  | 0 | [8 empty] | 0
| с ИПУ | м2 |  |  | 0.11 | 0.12 | [6 empty] | 0
| без ИПУ | м2 |  |  | 0.33 | 0.36 | [6 empty] | 0
| Степень оснащенности МКД ИПУ от 30% до 75% |  |  | 0 | [8 empty] | 0
| с ИПУ | м2 |  |  | 0.077 | 0.084 | [6 empty] | 0
| без ИПУ | м2 |  |  | 0.22 | 0.24 | [6 empty] | 0
| Степень оснащенности МКД ИПУ более 75% |  |  | 0 | [8 empty] | 0
| с ИПУ | м2 |  |  | 0.055 | 0.06 | [6 empty] | 0
| без ИПУ | м2 |  |  | 0.165 | 0.18 | [6 empty] | 0
| Помещения в МКД , на которые не распространяются требования федерального закона от 23.11.2009 №261-ФЗ, а также при отсутствии тех.возможности установки ОПУ холодной(горячей) воды |  |  | 0 | [8 empty] | 0
| МКД без ГВС |  |  | 0 | [8 empty] | 0
| 1-3 этажные | м2 |  |  | 0.045 | 0.045 | [6 empty] | 0
| 4-7 этажные | м2 |  |  | 0.033 | 0.033 | [6 empty] | 0
| 8-10 этажные | м2 |  |  | 0.026 | 0.026 | [6 empty] | 0
| 11 этажные и выше | м2 |  |  | 0.01 | 0.01 | [6 empty] | 0
3.3. с индивидуальным водонагревателем на твердом топливе |  | 1 жит | 0 | 0 | [8 empty] | 0
Потребление в жилом помещении |  | 1 жит | 0 |  | 2.15 | 2.15 | [6 empty] | 0
| в жилом помещении без ИПУ | 1 жит |  |  | 2.15 | 2.15 | [6 empty] | 0
| в жилом помещении с ИПУ | по приборам учёта
Общедомовые нужды |  |  |  | 0 | [8 empty] | 0
| по ОПУ | по приборам учёта
| МКД без ГВС |  |  | 0 | [8 empty] | 0
| Степень оснащенности МКД ИПУ до 30% |  |  | 0 | [8 empty] | 0
| с ИПУ | м2 |  |  | 0.11 | 0.12 | [6 empty] | 0
| без ИПУ | м2 |  |  | 0.33 | 0.36 | [6 empty] | 0
| Степень оснащенности МКД ИПУ от 30% до 75% |  |  | 0 | [8 empty] | 0
| с ИПУ | м2 |  |  | 0.077 | 0.084 | [6 empty] | 0
| без ИПУ | м2 |  |  | 0.22 | 0.24 | [6 empty] | 0
| Степень оснащенности МКД ИПУ более 75% |  |  | 0 | [8 empty] | 0
| с ИПУ | м2 |  |  | 0.055 | 0.06 | [6 empty] | 0
| без ИПУ | м2 |  |  | 0.165 | 0.18 | [6 empty] | 0
| Помещения в МКД , на которые не распространяются требования федерального закона от 23.11.2009 №261-ФЗ, а также при отсутствии тех.возможности установки ОПУ холодной(горячей) воды |  |  | 0 | [8 empty] | 0
| МКД без ГВС |  |  | 0 | [8 empty] | 0
| 1-3 этажные | м2 |  |  | 0.045 | 0.045 | [6 empty] | 0
| 4-7 этажные | м2 |  |  | 0.033 | 0.033 | [6 empty] | 0
| 8-10 этажные | м2 |  |  | 0.026 | 0.026 | [6 empty] | 0
| 11 этажные и выше | м2 |  |  | 0.01 | 0.01 | [6 empty] | 0
3.4. без централизованного горячего водоснабжения и индивидуального водонагревателя |  | 1 жит | 0 | 0 | [8 empty] | 0
Потребление в жилом помещении |  | 1 жит | 0 |  | 2.04 | 2.04 | [6 empty] | 0
| в жилом помещении без ИПУ | 1 жит |  |  | 2.04 | 2.04 | [6 empty] | 0
| в жилом помещении с ИПУ | по приборам учёта
Общедомовые нужды |  |  |  | 0 | [8 empty] | 0
| по ОПУ | по приборам учёта
| МКД без ГВС |  |  | 0 | [8 empty] | 0
| Степень оснащенности МКД ИПУ до 30% |  |  | 0 | [8 empty] | 0
| с ИПУ | м2 |  |  | 0.11 | 0.12 | [6 empty] | 0
| без ИПУ | м2 |  |  | 0.33 | 0.36 | [6 empty] | 0
| Степень оснащенности МКД ИПУ от 30% до 75% |  |  | 0 | [8 empty] | 0
| с ИПУ | м2 |  |  | 0.077 | 0.084 | [6 empty] | 0
| без ИПУ | м2 |  |  | 0.22 | 0.24 | [6 empty] | 0
| Степень оснащенности МКД ИПУ более 75% |  |  | 0 | [8 empty] | 0
| с ИПУ | м2 |  |  | 0.055 | 0.06 | [6 empty] | 0
| без ИПУ | м2 |  |  | 0.165 | 0.18 | [6 empty] | 0
| Помещения в МКД , на которые не распространяются требования федерального закона от 23.11.2009 №261-ФЗ, а также при отсутствии тех.возможности установки ОПУ холодной(горячей) воды |  |  | 0 | [8 empty] | 0
| МКД без ГВС |  |  | 0 | [8 empty] | 0
| 1-3 этажные | м2 |  |  | 0.045 | 0.045 | [6 empty] | 0
| 4-7 этажные | м2 |  |  | 0.033 | 0.033 | [6 empty] | 0
| 8-10 этажные | м2 |  |  | 0.026 | 0.026 | [6 empty] | 0
| 11 этажные и выше | м2 |  |  | 0.01 | 0.01 | [6 empty] | 0
4. Жилые помещения в общежитиях при наличии водоотведения |  | 1 жит (м2) | 0 | 0 | [8 empty] | 0 | 0
4.1. с горячим водоснабжением, с душем или ванной в комнате |  | 1 жит | 0 | 0 | [8 empty] | 0 | 0
Потребление в жилом помещении |  | 1 жит | 0 |  | 2.96 | 2.96 | 2.24 | 2.24 |  |  |  |  | 0 | 0
| в жилом помещении без ИПУ | 1 жит |  |  | 2.96 | 2.96 | 2.24 | 2.24 |  |  |  |  | 0 | 0
| в жилом помещении с ИПУ | по приборам учёта
Общедомовые нужды |  |  |  | 0 | [8 empty] | 0 | 0
| по ОПУ | по приборам учёта
| МКД с ГВС |  |  | 0 | [8 empty] | 0 | 0
| Степень оснащенности МКД ИПУ до 30% |  |  | 0 | [8 empty] | 0 | 0
| с ИПУ | м2 |  |  | 0.066 | 0.072 | 0.044 | 0.048 |  |  |  |  | 0 | 0
| без ИПУ | м2 |  |  | 0.198 | 0.216 | 0.132 | 0.144 |  |  |  |  | 0 | 0
| Степень оснащенности МКД ИПУ от 30% до 75% |  |  | 0 | [8 empty] | 0 | 0
| с ИПУ | м2 |  |  | 0.044 | 0.048 | 0.033 | 0.036 |  |  |  |  | 0 | 0
| без ИПУ | м2 |  |  | 0.132 | 0.144 | 0.088 | 0.096 |  |  |  |  | 0 | 0
| Степень оснащенности МКД ИПУ более 75% |  |  | 0 | [8 empty] | 0 | 0
| с ИПУ | м2 |  |  | 0.033 | 0.036 | 0.022 | 0.024 |  |  |  |  | 0 | 0
| без ИПУ | м2 |  |  | 0.099 | 0.108 | 0.066 | 0.072 |  |  |  |  | 0 | 0
| МКД без ГВС |  |  | 0 | [8 empty] | 0
| Степень оснащенности МКД ИПУ до 30% |  |  | 0 | [8 empty] | 0
| с ИПУ | м2 |  |  | 0.11 | 0.12 | [6 empty] | 0
| без ИПУ | м2 |  |  | 0.33 | 0.36 | [6 empty] | 0
| Степень оснащенности МКД ИПУ от 30% до 75% |  |  | 0 | [8 empty] | 0
| с ИПУ | м2 |  |  | 0.077 | 0.084 | [6 empty] | 0
| без ИПУ | м2 |  |  | 0.22 | 0.24 | [6 empty] | 0
| Степень оснащенности МКД ИПУ более 75% |  |  | 0 | [8 empty] | 0
| с ИПУ | м2 |  |  | 0.055 | 0.06 | [6 empty] | 0
| без ИПУ | м2 |  |  | 0.165 | 0.18 | [6 empty] | 0
| Помещения в МКД , на которые не распространяются требования федерального закона от 23.11.2009 №261-ФЗ, а также при отсутствии тех.возможности установки ОПУ холодной(горячей) воды |  |  | 0 | [8 empty] | 0 | 0
| МКД с ГВС |  |  | 0 | [8 empty] | 0 | 0
| 1-3 этажные | м2 |  |  | 0.027 | 0.027 | 0.018 | 0.018 |  |  |  |  | 0 | 0
| 4-7 этажные | м2 |  |  | 0.02 | 0.02 | 0.013 | 0.013 |  |  |  |  | 0 | 0
| 8-10 этажные | м2 |  |  | 0.016 | 0.016 | 0.01 | 0.01 |  |  |  |  | 0 | 0
| 11 этажные и выше | м2 |  |  | 0.006 | 0.006 | 0.004 | 0.004 |  |  |  |  | 0 | 0
| МКД без ГВС |  |  | 0 | [8 empty] | 0
| 1-3 этажные | м2 |  |  | 0.045 | 0.045 | [6 empty] | 0
| 4-7 этажные | м2 |  |  | 0.033 | 0.033 | [6 empty] | 0
| 8-10 этажные | м2 |  |  | 0.026 | 0.026 | [6 empty] | 0
| 11 этажные и выше | м2 |  |  | 0.01 | 0.01 | [6 empty] | 0
4.2. с централизованным горячим водоснабжением, с точкой водоразбора в комнате |  | 1 жит | 0 | 0 | [8 empty] | 0 | 0
Потребление в жилом помещении |  | 1 жит | 0 |  | 2.8 | 2.8 | 1.93 | 1.93 |  |  |  |  | 0 | 0
| в жилом помещении без ИПУ | 1 жит |  |  | 2.8 | 2.8 | 1.93 | 1.93 |  |  |  |  | 0 | 0
| в жилом помещении с ИПУ | по приборам учёта
Общедомовые нужды |  |  |  | 0 | [8 empty] | 0 | 0
| по ОПУ | по приборам учёта
| МКД с ГВС |  |  | 0 | [8 empty] | 0 | 0
| Степень оснащенности МКД ИПУ до 30% |  |  | 0 | [8 empty] | 0 | 0
| с ИПУ | м2 |  |  | 0.066 | 0.072 | 0.044 | 0.048 |  |  |  |  | 0 | 0
| без ИПУ | м2 |  |  | 0.198 | 0.216 | 0.132 | 0.144 |  |  |  |  | 0 | 0
| Степень оснащенности МКД ИПУ от 30% до 75% |  |  | 0 | [8 empty] | 0 | 0
| с ИПУ | м2 |  |  | 0.044 | 0.048 | 0.033 | 0.036 |  |  |  |  | 0 | 0
| без ИПУ | м2 |  |  | 0.132 | 0.144 | 0.088 | 0.096 |  |  |  |  | 0 | 0
| Степень оснащенности МКД ИПУ более 75% |  |  | 0 | [8 empty] | 0 | 0
| с ИПУ | м2 |  |  | 0.033 | 0.036 | 0.022 | 0.024 |  |  |  |  | 0 | 0
| без ИПУ | м2 |  |  | 0.099 | 0.108 | 0.066 | 0.072 |  |  |  |  | 0 | 0
| МКД без ГВС |  |  | 0 | [8 empty] | 0
| Степень оснащенности МКД ИПУ до 30% |  |  | 0 | [8 empty] | 0
| с ИПУ | м2 |  |  | 0.11 | 0.12 | [6 empty] | 0
| без ИПУ | м2 |  |  | 0.33 | 0.36 | [6 empty] | 0
| Степень оснащенности МКД ИПУ от 30% до 75% |  |  | 0 | [8 empty] | 0
| с ИПУ | м2 |  |  | 0.077 | 0.084 | [6 empty] | 0
| без ИПУ | м2 |  |  | 0.22 | 0.24 | [6 empty] | 0
| Степень оснащенности МКД ИПУ более 75% |  |  | 0 | [8 empty] | 0
| с ИПУ | м2 |  |  | 0.055 | 0.06 | [6 empty] | 0
| без ИПУ | м2 |  |  | 0.165 | 0.18 | [6 empty] | 0
| Помещения в МКД , на которые не распространяются требования федерального закона от 23.11.2009 №261-ФЗ, а также при отсутствии тех.возможности установки ОПУ холодной(горячей) воды |  |  | 0 | [8 empty] | 0 | 0
| МКД с ГВС |  |  | 0 | [8 empty] | 0 | 0
| 1-3 этажные | м2 |  |  | 0.027 | 0.027 | 0.018 | 0.018 |  |  |  |  | 0 | 0
| 4-7 этажные | м2 |  |  | 0.02 | 0.02 | 0.013 | 0.013 |  |  |  |  | 0 | 0
| 8-10 этажные | м2 |  |  | 0.016 | 0.016 | 0.01 | 0.01 |  |  |  |  | 0 | 0
| 11 этажные и выше | м2 |  |  | 0.006 | 0.006 | 0.004 | 0.004 |  |  |  |  | 0 | 0
| МКД без ГВС |  |  | 0 | [8 empty] | 0
| 1-3 этажные | м2 |  |  | 0.045 | 0.045 | [6 empty] | 0
| 4-7 этажные | м2 |  |  | 0.033 | 0.033 | [6 empty] | 0
| 8-10 этажные | м2 |  |  | 0.026 | 0.026 | [6 empty] | 0
| 11 этажные и выше | м2 |  |  | 0.01 | 0.01 | [6 empty] | 0
4.3. с индивидуальным газовым или электрическим водонагревателем, с душем или ванной в комнате |  | 1 жит | 0 | 0 | [8 empty] | 0
Потребление в жилом помещении |  | 1 жит | 0 |  | 4.44 | 4.44 | [6 empty] | 0
| в жилом помещении без ИПУ | 1 жит |  |  | 4.44 | 4.44 | [6 empty] | 0
| в жилом помещении с ИПУ | по приборам учёта
Общедомовые нужды |  |  |  | 0 | [8 empty] | 0
| по ОПУ | по приборам учёта
| МКД без ГВС |  |  | 0 | [8 empty] | 0
| Степень оснащенности МКД ИПУ до 30% |  |  | 0 | [8 empty] | 0
| с ИПУ | м2 |  |  | 0.11 | 0.12 | [6 empty] | 0
| без ИПУ | м2 |  |  | 0.33 | 0.36 | [6 empty] | 0
| Степень оснащенности МКД ИПУ от 30% до 75% |  |  | 0 | [8 empty] | 0
| с ИПУ | м2 |  |  | 0.077 | 0.084 | [6 empty] | 0
| без ИПУ | м2 |  |  | 0.22 | 0.24 | [6 empty] | 0
| Степень оснащенности МКД ИПУ более 75% |  |  | 0 | [8 empty] | 0
| с ИПУ | м2 |  |  | 0.055 | 0.06 | [6 empty] | 0
| без ИПУ | м2 |  |  | 0.165 | 0.18 | [6 empty] | 0
| Помещения в МКД , на которые не распространяются требования федерального закона от 23.11.2009 №261-ФЗ, а также при отсутствии тех.возможности установки ОПУ холодной(горячей) воды |  |  | 0 | [8 empty] | 0
| МКД без ГВС |  |  | 0 | [8 empty] | 0
| 1-3 этажные | м2 |  |  | 0.045 | 0.045 | [6 empty] | 0
| 4-7 этажные | м2 |  |  | 0.033 | 0.033 | [6 empty] | 0
| 8-10 этажные | м2 |  |  | 0.026 | 0.026 | [6 empty] | 0
| 11 этажные и выше | м2 |  |  | 0.01 | 0.01 | [6 empty] | 0
4.4. с горячим водоснабжением, с общими кухнями и блоками душевых на этажах при комнатах в каждой секции здания |  | 1 жит | 0 | 0 | [8 empty] | 0 | 0
Потребление в жилом помещении |  | 1 жит | 0 |  | 2.35 | 2.35 | 1.85 | 1.85 |  |  |  |  | 0 | 0
| в жилом помещении без ИПУ | 1 жит |  |  | 2.35 | 2.35 | 1.85 | 1.85 |  |  |  |  | 0 | 0
| в жилом помещении с ИПУ | по приборам учёта
Общедомовые нужды |  |  |  | 0 | [8 empty] | 0 | 0
| по ОПУ | по приборам учёта
| Помещения в МКД , на которые не распространяются требования федерального закона от 23.11.2009 №261-ФЗ, а также при отсутствии тех.возможности установки ОПУ холодной(горячей) воды |  |  | 0 | [8 empty] | 0 | 0
| МКД с ГВС |  |  | 0 | [8 empty] | 0 | 0
| 1-3 этажные | м2 |  |  | 0.027 | 0.027 | 0.018 | 0.018 |  |  |  |  | 0 | 0
| 4-7 этажные | м2 |  |  | 0.02 | 0.02 | 0.013 | 0.013 |  |  |  |  | 0 | 0
| 8-10 этажные | м2 |  |  | 0.016 | 0.016 | 0.01 | 0.01 |  |  |  |  | 0 | 0
| 11 этажные и выше | м2 |  |  | 0.006 | 0.006 | 0.004 | 0.004 |  |  |  |  | 0 | 0
| МКД без ГВС |  |  | 0 | [8 empty] | 0
| 1-3 этажные | м2 |  |  | 0.045 | 0.045 | [6 empty] | 0
| 4-7 этажные | м2 |  |  | 0.033 | 0.033 | [6 empty] | 0
| 8-10 этажные | м2 |  |  | 0.026 | 0.026 | [6 empty] | 0
| 11 этажные и выше | м2 |  |  | 0.01 | 0.01 | [6 empty] | 0
4.5. с горячим водоснабжением, с общими душевыми |  | 1 жит | 0 | 0 | [8 empty] | 0 | 0
Потребление в жилом помещении |  | 1 жит | 0 |  | 1.56 | 1.56 | 1.07 | 1.07 |  |  |  |  | 0 | 0
| в жилом помещении без ИПУ | 1 жит |  |  | 1.56 | 1.56 | 1.07 | 1.07 |  |  |  |  | 0 | 0
| в жилом помещении с ИПУ | по приборам учёта
Общедомовые нужды |  |  |  | 0 | [8 empty] | 0 | 0
| по ОПУ | по приборам учёта
| Помещения в МКД , на которые не распространяются требования федерального закона от 23.11.2009 №261-ФЗ, а также при отсутствии тех.возможности установки ОПУ холодной(горячей) воды |  |  | 0 | [8 empty] | 0 | 0
| МКД с ГВС |  |  | 0 | [8 empty] | 0 | 0
| 1-3 этажные | м2 |  |  | 0.027 | 0.027 | 0.018 | 0.018 |  |  |  |  | 0 | 0
| 4-7 этажные | м2 |  |  | 0.02 | 0.02 | 0.013 | 0.013 |  |  |  |  | 0 | 0
| 8-10 этажные | м2 |  |  | 0.016 | 0.016 | 0.01 | 0.01 |  |  |  |  | 0 | 0
| 11 этажные и выше | м2 |  |  | 0.006 | 0.006 | 0.004 | 0.004 |  |  |  |  | 0 | 0
| МКД без ГВС |  |  | 0 | [8 empty] | 0
| 1-3 этажные | м2 |  |  | 0.045 | 0.045 | [6 empty] | 0
| 4-7 этажные | м2 |  |  | 0.033 | 0.033 | [6 empty] | 0
| 8-10 этажные | м2 |  |  | 0.026 | 0.026 | [6 empty] | 0
| 11 этажные и выше | м2 |  |  | 0.01 | 0.01 | [6 empty] | 0
4.6. с горячим водоснабжением, с общими умывальными |  | 1 жит | 0 | 0 | [8 empty] | 0 | 0
Потребление в жилом помещении |  | 1 жит | 0 |  | 1.21 | 1.21 | 0.37 | 0.37 |  |  |  |  | 0 | 0
| в жилом помещении без ИПУ | 1 жит |  |  | 1.21 | 1.21 | 0.37 | 0.37 |  |  |  |  | 0 | 0
| в жилом помещении с ИПУ | по приборам учёта
Общедомовые нужды |  |  |  | 0 | [8 empty] | 0 | 0
| по ОПУ | по приборам учёта
| Помещения в МКД , на которые не распространяются требования федерального закона от 23.11.2009 №261-ФЗ, а также при отсутствии тех.возможности установки ОПУ холодной(горячей) воды |  |  | 0 | [8 empty] | 0 | 0
| МКД с ГВС |  |  | 0 | [8 empty] | 0 | 0
| 1-3 этажные | м2 |  |  | 0.027 | 0.027 | 0.018 | 0.018 |  |  |  |  | 0 | 0
| 4-7 этажные | м2 |  |  | 0.02 | 0.02 | 0.013 | 0.013 |  |  |  |  | 0 | 0
| 8-10 этажные | м2 |  |  | 0.016 | 0.016 | 0.01 | 0.01 |  |  |  |  | 0 | 0
| 11 этажные и выше | м2 |  |  | 0.006 | 0.006 | 0.004 | 0.004 |  |  |  |  | 0 | 0
| МКД без ГВС |  |  | 0 | [8 empty] | 0
| 1-3 этажные | м2 |  |  | 0.045 | 0.045 | [6 empty] | 0
| 4-7 этажные | м2 |  |  | 0.033 | 0.033 | [6 empty] | 0
| 8-10 этажные | м2 |  |  | 0.026 | 0.026 | [6 empty] | 0
| 11 этажные и выше | м2 |  |  | 0.01 | 0.01 | [6 empty] | 0
4.7. без горячего водоснабжения и индивидуального водонагревателя, с общими умывальными |  | 1 жит | 0 | 0 | [8 empty] | 0
Потребление в жилом помещении |  | 1 жит | 0 |  | 1.23 | 1.23 | [6 empty] | 0
| в жилом помещении без ИПУ | 1 жит |  |  | 1.23 | 1.23 | [6 empty] | 0
| в жилом помещении с ИПУ | по приборам учёта
Общедомовые нужды |  |  |  | 0 | [8 empty] | 0
| по ОПУ | по приборам учёта
| Помещения в МКД , на которые не распространяются требования федерального закона от 23.11.2009 №261-ФЗ, а также при отсутствии тех.возможности установки ОПУ холодной(горячей) воды |  |  | 0 | [8 empty] | 0
| МКД без ГВС |  |  | 0 | [8 empty] | 0
| 1-3 этажные | м2 |  |  | 0.045 | 0.045 | [6 empty] | 0
| 4-7 этажные | м2 |  |  | 0.033 | 0.033 | [6 empty] | 0
| 8-10 этажные | м2 |  |  | 0.026 | 0.026 | [6 empty] | 0
| 11 этажные и выше | м2 |  |  | 0.01 | 0.01 | [6 empty] | 0
4.8. без горячего водоснабжения и индивидуального водонагревателя, с точкой водоразбора в комнате, без душевых |  | 1 жит | 0 | 0 | [8 empty] | 0
Потребление в жилом помещении |  | 1 жит | 0 |  | 1.58 | 1.58 | [6 empty] | 0
| в жилом помещении без ИПУ | 1 жит |  |  | 1.58 | 1.58 | [6 empty] | 0
| в жилом помещении с ИПУ | по приборам учёта
Общедомовые нужды |  |  |  | 0 | [8 empty] | 0
| по ОПУ | по приборам учёта
| МКД без ГВС |  |  | 0 | [8 empty] | 0
| Степень оснащенности МКД ИПУ до 30% |  |  | 0 | [8 empty] | 0
| с ИПУ | м2 |  |  | 0.11 | 0.12 | [6 empty] | 0
| без ИПУ | м2 |  |  | 0.33 | 0.36 | [6 empty] | 0
| Степень оснащенности МКД ИПУ от 30% до 75% |  |  | 0 | [8 empty] | 0
| с ИПУ | м2 |  |  | 0.077 | 0.084 | [6 empty] | 0
| без ИПУ | м2 |  |  | 0.22 | 0.24 | [6 empty] | 0
| Степень оснащенности МКД ИПУ более 75% |  |  | 0 | [8 empty] | 0
| с ИПУ | м2 |  |  | 0.055 | 0.06 | [6 empty] | 0
| без ИПУ | м2 |  |  | 0.165 | 0.18 | [6 empty] | 0
| Помещения в МКД , на которые не распространяются требования федерального закона от 23.11.2009 №261-ФЗ, а также при отсутствии тех.возможности установки ОПУ холодной(горячей) воды |  |  | 0 | [8 empty] | 0
| МКД без ГВС |  |  | 0 | [8 empty] | 0
| 1-3 этажные | м2 |  |  | 0.045 | 0.045 | [6 empty] | 0
| 4-7 этажные | м2 |  |  | 0.033 | 0.033 | [6 empty] | 0
| 8-10 этажные | м2 |  |  | 0.026 | 0.026 | [6 empty] | 0
| 11 этажные и выше | м2 |  |  | 0.01 | 0.01 | [6 empty] | 0
4.9. с общими душевыми, с газовым или электрическим водонагревателем |  | 1 жит | 0 | 0 | [8 empty] | 0
Потребление в жилом помещении |  | 1 жит | 0 |  | 2.1 | 2.1 | [6 empty] | 0
| в жилом помещении без ИПУ | 1 жит |  |  | 2.1 | 2.1 | [6 empty] | 0
| в жилом помещении с ИПУ | по приборам учёта
Общедомовые нужды |  |  |  | 0 | [8 empty] | 0
| по ОПУ | по приборам учёта
| Помещения в МКД , на которые не распространяются требования федерального закона от 23.11.2009 №261-ФЗ, а также при отсутствии тех.возможности установки ОПУ холодной(горячей) воды |  |  | 0 | [8 empty] | 0
| МКД без ГВС |  |  | 0 | [8 empty] | 0
| 1-3 этажные | м2 |  |  | 0.045 | 0.045 | [6 empty] | 0
| 4-7 этажные | м2 |  |  | 0.033 | 0.033 | [6 empty] | 0
| 8-10 этажные | м2 |  |  | 0.026 | 0.026 | [6 empty] | 0
| 11 этажные и выше | м2 |  |  | 0.01 | 0.01 | [6 empty] | 0
4.10. с общими душевыми, с точкой водоразбора в комнате, без горячего водоснабжения и индивидуального водонагревателя |  | 1 жит | 0 | 0 | [8 empty] | 0
Потребление в жилом помещении |  | 1 жит | 0 |  | 2.71 | 2.71 | [6 empty] | 0
| в жилом помещении без ИПУ | 1 жит |  |  | 2.71 | 2.71 | [6 empty] | 0
| в жилом помещении с ИПУ | по приборам учёта
Общедомовые нужды |  |  |  | 0 | [8 empty] | 0
| по ОПУ | по приборам учёта
| Помещения в МКД , на которые не распространяются требования федерального закона от 23.11.2009 №261-ФЗ, а также при отсутствии тех.возможности установки ОПУ холодной(горячей) воды |  |  | 0 | [8 empty] | 0
| МКД без ГВС |  |  | 0 | [8 empty] | 0
| 1-3 этажные | м2 |  |  | 0.045 | 0.045 | [6 empty] | 0
| 4-7 этажные | м2 |  |  | 0.033 | 0.033 | [6 empty] | 0
| 8-10 этажные | м2 |  |  | 0.026 | 0.026 | [6 empty] | 0
| 11 этажные и выше | м2 |  |  | 0.01 | 0.01 | [6 empty] | 0
5. Жилые помещения и жилые дома без водоотведения |  | 1 жит (м2) | 0 | 0 | [8 empty] | 0
5.1. с точкой водоразбора без горячего водоснабжения и индивидуального водонагревателя |  | 1 жит | 0 | 0 | [8 empty] | 0
Потребление в жилом помещении |  | 1 жит | 0 |  | 1.4 | 1.4 | [6 empty] | 0
| в жилом помещении без ИПУ | 1 жит |  |  | 1.4 | 1.4 | [6 empty] | 0
| в жилом помещении с ИПУ | по приборам учёта
Общедомовые нужды |  |  |  | 0 | [8 empty] | 0
| по ОПУ | по приборам учёта
| МКД без ГВС |  |  | 0 | [8 empty] | 0
| Степень оснащенности МКД ИПУ до 30% |  |  | 0 | [8 empty] | 0
| с ИПУ | м2 |  |  | 0.11 | 0.12 | [6 empty] | 0
| без ИПУ | м2 |  |  | 0.33 | 0.36 | [6 empty] | 0
| Степень оснащенности МКД ИПУ от 30% до 75% |  |  | 0 | [8 empty] | 0
| с ИПУ | м2 |  |  | 0.077 | 0.084 | [6 empty] | 0
| без ИПУ | м2 |  |  | 0.22 | 0.24 | [6 empty] | 0
| Степень оснащенности МКД ИПУ более 75% |  |  | 0 | [8 empty] | 0
| с ИПУ | м2 |  |  | 0.055 | 0.06 | [6 empty] | 0
| без ИПУ | м2 |  |  | 0.165 | 0.18 | [6 empty] | 0
| Помещения в МКД , на которые не распространяются требования федерального закона от 23.11.2009 №261-ФЗ, а также при отсутствии тех.возможности установки ОПУ холодной(горячей) воды |  |  | 0 | [8 empty] | 0
| МКД без ГВС |  |  | 0 | [8 empty] | 0
| 1-3 этажные | м2 |  |  | 0.045 | 0.045 | [6 empty] | 0
| 4-7 этажные | м2 |  |  | 0.033 | 0.033 | [6 empty] | 0
| 8-10 этажные | м2 |  |  | 0.026 | 0.026 | [6 empty] | 0
| 11 этажные и выше | м2 |  |  | 0.01 | 0.01 | [6 empty] | 0
5.2. с водопользованием из водоразборных колонок |  | 1 жит | 0 | [9 empty] | 0
Потребление в жилом помещении |  | 1 жит | 0 |  | 0.6 | 0.6 | [6 empty] | 0
| в жилом помещении без ИПУ | 1 жит |  |  | 0.6 | 0.6 |  |  | 6 | 6 |  |  | 0
| в жилом помещении с ИПУ | по приборам учёта
5.3. с точкой водоразбора, с индивидуальным газовым или электрическим водонагревателем |  | 1 жит | 0 | 0 | [8 empty] | 0
Потребление в жилом помещении |  | 1 жит | 0 |  | 1.68 | 1.68 | [6 empty] | 0
| в жилом помещении без ИПУ | 1 жит |  |  | 1.68 | 1.68 | [6 empty] | 0
| в жилом помещении с ИПУ | по приборам учёта
Общедомовые нужды |  |  |  | 0 | [8 empty] | 0
| по ОПУ | по приборам учёта
| МКД без ГВС |  |  | 0 | [8 empty] | 0
| Степень оснащенности МКД ИПУ до 30% |  |  | 0 | [8 empty] | 0
| с ИПУ | м2 |  |  | 0.11 | 0.12 | [6 empty] | 0
| без ИПУ | м2 |  |  | 0.33 | 0.36 | [6 empty] | 0
| Степень оснащенности МКД ИПУ от 30% до 75% |  |  | 0 | [8 empty] | 0
| с ИПУ | м2 |  |  | 0.077 | 0.084 | [6 empty] | 0
| без ИПУ | м2 |  |  | 0.22 | 0.24 | [6 empty] | 0
| Степень оснащенности МКД ИПУ более 75% |  |  | 0 | [8 empty] | 0
| с ИПУ | м2 |  |  | 0.055 | 0.06 | [6 empty] | 0
| без ИПУ | м2 |  |  | 0.165 | 0.18 | [6 empty] | 0
| Помещения в МКД , на которые не распространяются требования федерального закона от 23.11.2009 №261-ФЗ, а также при отсутствии тех.возможности установки ОПУ холодной(горячей) воды |  |  | 0 | [8 empty] | 0
| МКД без ГВС |  |  | 0 | [8 empty] | 0
| 1-3 этажные | м2 |  |  | 0.045 | 0.045 | [6 empty] | 0
| 4-7 этажные | м2 |  |  | 0.033 | 0.033 | [6 empty] | 0
| 8-10 этажные | м2 |  |  | 0.026 | 0.026 | [6 empty] | 0
| 11 этажные и выше | м2 |  |  | 0.01 | 0.01 | [6 empty] | 0
Полив огородов (с 01 мая по 31 августа): |  | м2 |  | 0 | [8 empty] | 0 |  | 0
2.1.из колонки |  | м2 |  |  | 0.01 | 0.01 |  |  | 2 | 2 |  |  | 0
2.2.из водопровода |  | м2 |  |  | 0.03 | 0.03 |  |  | 2 | 2 |  |  | 0
Поение животных |  | 1 гол. | 0 | [9 empty] | 0
3.1. КРС |  | 1 гол. |  |  | 1.4 | 1.4 |  |  | 6 | 6 |  |  | 0
3.2. козы |  | 1 гол. |  |  | 0.08 | 0.08 | [6 empty] | 0
3.3. лошади |  | 1 гол. |  |  | 2.1 | 2.1 | [6 empty] | 0
3.4. овцы |  | 1 гол. |  |  | 0.15 | 0.15 | [6 empty] | 0
3.5. свиньи |  | 1 гол. |  |  | 0.5 | 0.5 |  |  | 6 | 6 |  |  | 0
3.6. сельскохозяйственная птица |  | 1 гол. |  |  | 0.01 | 0.01 | [6 empty] | 0
ВСЕГО, м3: |  | 1 жит (м2) | 462 | 0 | [8 empty] | 13878 | 0 | 13878.1675 | 0.1675 | 0.00012806
ВСЕГО, тыс. м3: |  | 1 жит (м2) | [10 empty] | 13.878 | 0 | 13.8782 | 0.08375
Расчет средневзвешенного норматива потребления по услуге в жилом помещении: |  |  |  |  | 3.9287 | 0
в т.ч. ХВС+ХВС в целях ГВС |  |  |  |  | 3.9287
ВОДООТВЕДЕНИЕ
Потребление |  | Ед. изм. | количество потребителей | Уборочная площадь в МКД/ Поливочная площадь (полив огородов) | норма потребления водоотведения (м3/мес.) |  |  |  | период времени холодного водоотведения (кол-во месяцев) |  |  |  | ИТОГО, м3/год водоотведение
[5 empty] | с 01.01.2018-30.06.2018г | с 01.07.2018-31.12.2018 г |  |  | с 01.01.2018-30.06.2018г | с 01.07.2018-31.12.2018 г
1. Жилые помещения и жилые дома с ваннами, оборудованными душем, умывальниками, мойками, при наличии водоотведения |  | 1 жит (м2) | 0 | [9 empty] | 0
1.1. с горячим водоснабжением |  | 1 жит | 0 | [9 empty] | 0
Потребление в жилом помещении |  | 1 жит | 0 |  | 6.96 | 6.96 | [6 empty] | 0
| в жилом помещении без ИПУ | 1 жит |  |  | 6.96 | 6.96 | [6 empty] | 0
| в жилом помещении с ИПУ | по приборам учёта
1.2. с индивидуальным газовым или электрическим водонагревателем |  | 1 жит | 0 | [9 empty] | 0
Потребление в жилом помещении |  | 1 жит | 0 |  | 5.58 | 5.58 | [6 empty] | 0
| в жилом помещении без ИПУ | 1 жит |  |  | 5.58 | 5.58 | [6 empty] | 0
| в жилом помещении с ИПУ | по приборам учёта
1.3. с индивидуальным водонагревателем на твердом топливе |  | 1 жит | 0 | [9 empty] | 0
Потребление в жилом помещении |  | 1 жит | 0 |  | 4.58 | 4.58 | [6 empty] | 0
| в жилом помещении без ИПУ | 1 жит |  |  | 4.58 | 4.58 | [6 empty] | 0
| в жилом помещении с ИПУ | по приборам учёта
1.4. без централизованного горячего водоснабжения и водонагревателя |  | 1 жит | 0 | [9 empty] | 0
Потребление в жилом помещении |  | 1 жит | 0 |  | 3.02 | 3.02 | [6 empty] | 0
| в жилом помещении без ИПУ | 1 жит |  |  | 3.02 | 3.02 | [6 empty] | 0
| в жилом помещении с ИПУ | по приборам учёта
2. Жилые помещения и жилые дома без ванн, с душем, умывальниками, мойками, при наличии водоотведения |  | 1 жит (м2) | 0 | [9 empty] | 0
2.1. с горячим водоснабжением |  | 1 жит | 0 | [9 empty] | 0
Потребление в жилом помещении |  | 1 жит | 0 |  | 5.3 | 5.3 | [6 empty] | 0
| в жилом помещении без ИПУ | 1 жит |  |  | 5.3 | 5.3 | [6 empty] | 0
| в жилом помещении с ИПУ | по приборам учёта
2.2. с индивидуальным газовым или электрическим водонагревателем |  | 1 жит | 0 | [9 empty] | 0
Потребление в жилом помещении |  | 1 жит | 0 |  | 4.52 | 4.52 | [6 empty] | 0
| в жилом помещении без ИПУ | 1 жит |  |  | 4.52 | 4.52 | [6 empty] | 0
| в жилом помещении с ИПУ | по приборам учёта
2.3. с индивидуальным водонагревателем на твердом топливе |  | 1 жит | 0 | [9 empty] | 0
Потребление в жилом помещении |  | 1 жит | 0 |  | 4 | 4 | [6 empty] | 0
| в жилом помещении без ИПУ | 1 жит |  |  | 4 | 4 | [6 empty] | 0
| в жилом помещении с ИПУ | по приборам учёта
2.4. без горячего водоснабжения и индивидуального водонагревателя |  | 1 жит | 0 | [9 empty] | 0
Потребление в жилом помещении |  | 1 жит | 0 |  | 3.09 | 3.09 | [6 empty] | 0
| в жилом помещении без ИПУ | 1 жит |  |  | 3.09 | 3.09 | [6 empty] | 0
| в жилом помещении с ИПУ | по приборам учёта
3. Жилые помещения и жилые дома без ванн, без душа, с умывальниками, мойками, при наличии водоотведения |  | 1 жит (м2) | 0 | [9 empty] | 0
3.1.с горячим водоснабжением |  | 1 жит | 0 | [9 empty] | 0
Потребление в жилом помещении |  | 1 жит | 0 |  | 2.83 | 8.83 | [6 empty] | 0
| в жилом помещении без ИПУ | 1 жит |  |  | 2.83 | 8.83 | [6 empty] | 0
| в жилом помещении с ИПУ | по приборам учёта
3.2. с индивидуальным газовым или электрическим водонагревателем |  | 1 жит | 0 | [9 empty] | 0
Потребление в жилом помещении |  | 1 жит | 0 |  | 2.38 | 2.38 | [6 empty] | 0
| в жилом помещении без ИПУ | 1 жит |  |  | 2.38 | 2.38 | [6 empty] | 0
| в жилом помещении с ИПУ | по приборам учёта
3.3. с индивидуальным водонагревателем на твердом топливе |  | 1 жит | 0 | [9 empty] | 0
Потребление в жилом помещении |  | 1 жит | 0 |  | 2.15 | 2.15 | [6 empty] | 0
| в жилом помещении без ИПУ | 1 жит |  |  | 2.15 | 2.15 | [6 empty] | 0
| в жилом помещении с ИПУ | по приборам учёта
3.4. без централизованного горячего водоснабжения и индивидуального водонагревателя |  | 1 жит | 0 | [9 empty] | 0
Потребление в жилом помещении |  | 1 жит | 0 |  | 2.04 | 2.04 | [6 empty] | 0
| в жилом помещении без ИПУ | 1 жит |  |  | 2.04 | 2.04 | [6 empty] | 0
| в жилом помещении с ИПУ | по приборам учёта
4. Жилые помещения в общежитиях при наличии водоотведения |  | 1 жит (м2) | 0 | [9 empty] | 0
4.1. с горячим водоснабжением, с душем или ванной в комнате |  | 1 жит | 0 | [9 empty] | 0
Потребление в жилом помещении |  | 1 жит | 0 |  | 5.2 | 5.2 | [6 empty] | 0
| в жилом помещении без ИПУ | 1 жит |  |  | 5.2 | 5.2 | [6 empty] | 0
| в жилом помещении с ИПУ | по приборам учёта
4.2. с централизованным горячим водоснабжением, с точкой водоразбора в комнате |  | 1 жит | 0 | [9 empty] | 0
Потребление в жилом помещении |  | 1 жит | 0 |  | 4.73 | 4.73 | [6 empty] | 0
| в жилом помещении без ИПУ | 1 жит |  |  | 4.73 | 4.73 | [6 empty] | 0
| в жилом помещении с ИПУ | по приборам учёта
4.3. с индивидуальным газовым или электрическим водонагревателем, с душем или ванной в комнате |  | 1 жит | 0 | [9 empty] | 0
Потребление в жилом помещении |  | 1 жит | 0 |  | 4.44 | 4.44 | [6 empty] | 0
| в жилом помещении без ИПУ | 1 жит |  |  | 4.44 | 4.44 | [6 empty] | 0
| в жилом помещении с ИПУ | по приборам учёта
4.4. с горячим водоснабжением, с общими кухнями и блоками душевых на этажах при комнатах в каждой секции здания |  | 1 жит | 0 | [9 empty] | 0
Потребление в жилом помещении |  | 1 жит | 0 |  | 4.2 | 4.2 | [6 empty] | 0
| в жилом помещении без ИПУ | 1 жит |  |  | 4.2 | 4.2 | [6 empty] | 0
| в жилом помещении с ИПУ | по приборам учёта
4.5. с горячим водоснабжением, с общими душевыми |  | 1 жит | 0 | [9 empty] | 0
Потребление в жилом помещении |  | 1 жит | 0 |  | 2.63 | 2.63 | [6 empty] | 0
| в жилом помещении без ИПУ | 1 жит |  |  | 2.63 | 2.63 | [6 empty] | 0
| в жилом помещении с ИПУ | по приборам учёта
4.6. с горячим водоснабжением, с общими умывальными |  | 1 жит | 0 | [9 empty] | 0
Потребление в жилом помещении |  | 1 жит | 0 |  | 1.58 | 1.58 | [6 empty] | 0
| в жилом помещении без ИПУ | 1 жит |  |  | 1.58 | 1.58 | [6 empty] | 0
| в жилом помещении с ИПУ | по приборам учёта
4.7. без горячего водоснабжения и индивидуального водонагревателя, с общими умывальными |  | 1 жит | 0 | [9 empty] | 0
Потребление в жилом помещении |  | 1 жит | 0 |  | 1.23 | 1.23 | [6 empty] | 0
| в жилом помещении без ИПУ | 1 жит |  |  | 1.23 | 1.23 | [6 empty] | 0
| в жилом помещении с ИПУ | по приборам учёта
4.8. без горячего водоснабжения и индивидуального водонагревателя, с точкой водоразбора в комнате, без душевых |  | 1 жит | 0 | [9 empty] | 0
Потребление в жилом помещении |  | 1 жит | 0 |  | 1.58 | 1.58 | [6 empty] | 0
| в жилом помещении без ИПУ | 1 жит |  |  | 1.58 | 1.58 | [6 empty] | 0
| в жилом помещении с ИПУ | по приборам учёта
4.9. с общими душевыми, с газовым или электрическим водонагревателем |  | 1 жит | 0 | [9 empty] | 0
Потребление в жилом помещении |  | 1 жит | 0 |  | 2.1 | 2.1 | [6 empty] | 0
| в жилом помещении без ИПУ | 1 жит |  |  | 2.1 | 2.1 | [6 empty] | 0
| в жилом помещении с ИПУ | по приборам учёта
4.10. с общими душевыми, с точкой водоразбора в комнате, без горячего водоснабжения и индивидуального водонагревателя |  | 1 жит | 0 | [9 empty] | 0
Потребление в жилом помещении |  | 1 жит | 0 |  | 2.71 | 2.71 | [6 empty] | 0
| в жилом помещении без ИПУ | 1 жит |  |  | 2.71 | 2.71 | [6 empty] | 0
| в жилом помещении с ИПУ | по приборам учёта
6. Жилые помещения и жилые дома при отсутствии централизованного водоснабжения при наличии водоотведения |  | 1 жит (м2) | 0 | [9 empty] | 0
6.1. с ваннами, оборудованными душем, умывальниками, мойками |  | 1 жит | 0 | [9 empty] | 0
Потребление в жилом помещении |  | 1 жит | 0 |  | 6.96 | 6.96 | [6 empty] | 0
| в жилом помещении без ИПУ | 1 жит |  |  | 6.96 | 6.96 | [6 empty] | 0
| в жилом помещении с ИПУ | по приборам учёта
6.2. без ванн, с душем, умывальниками, мойками |  | 1 жит | 0 | [9 empty] | 0
Потребление в жилом помещении |  | 1 жит | 0 |  | 5.3 | 5.3 | [6 empty] | 0
| в жилом помещении без ИПУ | 1 жит |  |  | 5.3 | 5.3 | [6 empty] | 0
| в жилом помещении с ИПУ | по приборам учёта
6.3. без ванн, без душа, с умывальниками, мойками |  | 1 жит | 0 | [9 empty] | 0
Потребление в жилом помещении |  | 1 жит | 0 |  | 2.83 | 1.8 | [6 empty] | 0
| в жилом помещении без ИПУ | 1 жит |  |  | 2.83 | 1.8 | [6 empty] | 0
| в жилом помещении с ИПУ | по приборам учёта
Полив огородов (с 01 мая по 31 августа): |  | м2 | [10 empty] | 0
2.1.из колонки |  | м2 |  |  | 0.01 | 0.01 | [6 empty] | 0
2.2.из водопровода |  | м2 |  |  | 0.03 | 0.03 | [6 empty] | 0
Поение животных |  | 1 гол. | 0 | [9 empty] | 0
3.1. КРС |  | 1 гол. |  |  | 1.4 | 1.4 | [6 empty] | 0
3.2. козы |  | 1 гол. |  |  | 0.08 | 0.08 | [6 empty] | 0
3.3. лошади |  | 1 гол. |  |  | 2.1 | 2.1 | [6 empty] | 0
3.4. овцы |  | 1 гол. |  |  | 0.15 | 0.15 | [6 empty] | 0
3.5. свиньи |  | 1 гол. |  |  | 0.5 | 0.5 | [6 empty] | 0
3.6. сельскохозяйственная птица |  | 1 гол. |  |  | 0.01 | 0.01 | [6 empty] | 0
ВСЕГО, м3: |  | 1 жит (м2) | 0 | [9 empty] | 0
ВСЕГО, тыс. м3: |  | 1 жит (м2) | [10 empty] | 0
Расчет средневзвешенного норматива потребления по услуге в жилом помещении: |  |  |  |  | 0 | 0
СОГЛАСОВАНО :
Заместитель главы администрации
Омутинского района
С.А.Кузнецов :

## Бюдж(Вагай)
Расчет полезного отпуска воды для бюджетных организаций ( с.Вагай)
ООО "Ромист" (Омутинское Омутинский муниципальный район)
№п/п | Наименование организации с Вагай | Ед. изм | № договора, дата | Водоснабжение, всего | [7 empty] | Холодное водоснабжение | [6 empty] | Горячее водоснабжение |  |  |  |  | Водоотведение |  |  |  |  | Наличие приборов учета (есть/нет)
|  |  |  | факт 2021 | объем по договору 2022 | план 2023 | план 2024 | план 2025 | план 2026 | план 2027 | факт 2015 | факт 2021 | объем по договору 2022 | план 2023 | план 2024 | план 2025 | план 2026 | план 2027 | факт 2013 | объем по договору 2014 | план 2015 | план 2016 | план 2017 | факт 2013 | объем по договору 2014 | план 2015 | план 2016 | план 2017
1 | 2 | 3 | 4 | 5 | 6 | 7 | 8 | 9 | 10 | 11 |  | 12 | 13 | 14 | 15 | 16 | 17 | 18 | 18 | 19 | 19 | 20 | 20 | 21 | 21 | 22 | 22 | 23 | 19
1 | Администрация Окуневского сельского поселения | м3 | 21/вж-б 01.01.2021 | 35 | 35 | 35 | 35 | 35 | 35 | 35 | 35 | 35 | 35 | 35 | 35 | 35 | 35 | 35
2 | ДК Ю-Плетневское |  | 21/вж-б 01.01.2021 | 55 | 55 | 55 | 55 | 55 | 55 | 55 | 55 | 55 | 55 | 55 | 55 | 55 | 55 | 55
3 | ДК Н-Деревенское |  | 21/вж-б 01.01.2021 | 13 | 13 | 13 | 13 | 13 | 13 | 13 | 13 | 13 | 13 | 13 | 13 | 13 | 13 | 13
4 | ДК З-Вагайское |  |  | 12 | 12 | 12 | 12 | 12 | 12 | 12 | 12 | 12 | 12 | 12 | 12 | 12 | 12 | 12
5 | ДК Б-Крутинское |  |  | 10 | 10 | 10 | 10 | 10 | 10 | 10 | 10 | 10 | 10 | 10 | 10 | 10 | 10 | 10
6 | ДК Червянское |  |  | 15 | 15 | 15 | 15 | 15 | 15 | 15 | 15 | 15 | 15 | 15 | 15 | 15 | 15 | 15
7 | ДК Вагай | м3 | 21/вж-б 01.01.2021 | 234 | 234 | 234 | 234 | 234 | 234 | 234 | 234 | 234 | 234 | 234 | 234 | 234 | 234 | 234
8 | Структ.подр.Детский сад "Солнышко" | м3 | 6ВЖ/Б 01.01.2021 | 540 | 540 | 540 | 540 | 540 | 540 | 540 | 540 | 540 | 540 | 540 | 540 | 540 | 540 | 540
9 | МОУ Окуневская СОШ | м3 |  | 615 | 615 | 615 | 615 | 615 | 615 | 615 | 615 | 615 | 465 | 465 | 465 | 465 | 465 | 465
10 | МОУ Южно-Плетневская СОШ | м3 |  | 501 | 501 | 501 | 501 | 501 | 501 | 501 | 501 | 501 | 401 | 401 | 401 | 401 | 401 | 401
11 | АСУСОН ТО "Вагайский дом-интернат для престарелых и инвалидов | м3 | 3/вж-б 01.01.2021 | 3902 | 3902 | 3902 | 3902 | 3902 | 3902 | 3902 | 3902 | 3902 | 3534 | 3534 | 3534 | 3534 | 3534 | 3534
12 | АУ "Центр культуры и досуга Омутинского района (Окуневский спорткомплекс,Окуневский ДК,Ю-Плетневский ДК) | м4 | [8 empty] | 185.84
13 | ГЛПУ ТО "Областная больница №16" | м5 |  | 2595 | 2595 | 2595 | 2595 | 2595 | 2595 | 2595 | 2595 | 2595 | 2045 | 2045 | 2045 | 2045 | 2045 | 2045
14 | ГУ МЧС России (Вагайский пост) | м6 | 14/вж-б 01.01.2021 | 160 | 160 | 160 | 160 | 160 | 160 | 160 | 160 | 160 | 160 | 160 | 160 | 160 | 160 | 160
15 | Окуневское ул.Советская 67 | м7 |  | 37 | 37 | 37 | 37 | 37 | 37 | 37 | 37 | 37 | 37 | 37 | 37 | 37 | 37 | 37 | 37 | 37 | 37 | 37 | 37 | 37 | 37 | 37 | 37 | 37
16 | МАОУ Вагайская СОШ | м8 | 6ВЖ/Б 01.01.2021 | 916 | 916 | 916 | 916 | 916 | 916 | 916 | 916 | 916 | 716 | 716 | 716 | 716 | 716 | 716
17 | МАУ ДО "ДЮСШ" | м3 |  | 43 | 43 | 43 | 43 | 43 | 43 | 43 | 43 | 43 | 42 | 43 | 44 | 45 | 46 | 47
. | Итого объем, м3: | м3 |  | 9683 | 9683 | 9683 | 9683 | 9683 | 9683 | 9683 | 9868.84 | 9683 | 8314 | 8315 | 8315 | 8315 | 8315 | 8315 | 37 | 37 | 37 | 37 | 37 | 37 | 37 | 37 | 37 | 37
| Итого объем, тыс. м3: | тыс.м3 |  | 9.683 | 9.683 | 9.683 | 9.683 | 9.683 | 9.683 | 9.683 | 9.8688 | 9.683 | 8.314 | 8.315 | 8.315 | 8.315 | 8.315 | 8.315 | 0.037 | 0.037 | 0.037 | 0.037 | 0.037 | 0.037 | 0.037 | 0.037 | 0.037 | 0.037
| Количество бюджетных потребителей | ед. | [8 empty] | 17 | 16 | 16 | 16 | 16 | 16 | 16 | 16 | 1 | 1 | 1 | 1 | 1 | 1 | 1 | 1 | 1 | 1
[12 empty] | 8.783 | 8.842 | 8.3154
[5 empty] | СОГЛАСОВАНО : | [6 empty] | 0.9 |  | -0.00043574
Заместитель главы администрации
Омутинского района
С.А.Кузнецов :

## Проч(Вагай)
Расчет полезного отпуска воды для прочих потребителей ( с.Вагай)
ООО "Ромист" (Омутинское Омутинский муниципальный район)
№п/п | Наименование организации с Вагай | Ед. изм | № договора, дата | Водоснабжение, всего | [7 empty] | Холодное водоснабжение | [6 empty] | Горячее водоснабжение |  |  |  |  | Водоотведение |  |  |  |  | Наличие приборов учета есть/нет
|  |  |  | факт 2021 | объем по договору 2022 | план 2023 | план 2024 | план 2025 | план 2026 | план 2027 | факт 2015 | факт 2021 | объем по договору 2022 | план 2023 | план 2024 | план 2025 | план 2026 | план 2027 | факт 2013 | объем по договору 2014 | план 2015 | план 2016 | план 2017 | факт 2013 | объем по договору 2014 | план 2015 | план 2016 | план 2017
1 | 2 | 3 | 4 | 5 | 6 | 7 | 8 | 9 | 10 | 11 | 12 | 12 | 13 | 14 | 15 | 16 | 17 | 18 | 15 | 16 | 17 | 18 | 19 | 20 | 21 | 22 | 23 | 24 | 19
1 | ПО "Вагайское " | м3 |  | 105 | 105 | 105 | 105 | 105 | 105 | 105 | 101 | 105 | 105 | 105 | 105 | 105 | 105 | 105 | [10 empty] | нет
2 | ООО Н-Деревенское | м3 |  | 1676 | 1676 | 1676 | 1676 | 1676 | 1676 | 1676 | 1676 | 1676 | 1676 | 1676 | 1676 | 1676 | 1676 | 1676 | [10 empty] | нет
3 | ОАО РЖД (Вагай ) | м3 |  | 75.04 | 75.04 | 75.04 | 75.04 | 75.04 | 75.04 | 75.04 | 75.04 | 75.04 | 75.04 | 75.04 | 75.04 | 75.04 | 75.04 | 75.04 | [10 empty] | нет
4 | ИП Сохоян О.М. | м4 | 6/вж-б 01.01.2021 | 167 | 167 | 167 | 167 | 167 | 167 | 167 |  | 167 | 167 | 167 | 167 | 167 | 167 | 167
5 | РЖД Вагай НГЧ Тюмень | м5 |  | 122.948 | 122.948 | 122.948 | 122.948 | 122.948 | 122.948 | 122.948 | 122.948 | 122.948 | 122.948 | 122.948 | 122.948 | 122.948 | 122.948 | 122.948 | 122.948 | 122.948 | 122.948 | 122.948 | 122.948 | 122.948 | 122.948 | 122.948 | 122.948 | 122.948
м6
|  | м3 | [8 empty] | 2925 | [17 empty] | нет
| Итого объем: | м3 |  | 2145.988 | 2145.988 | 2145.988 | 2145.988 | 2145.988 | 2145.988 | 2145.988 | 4899.988 | 2145.988 | 2145.988 | 2145.988 | 2145.988 | 2145.988 | 2145.988 | 2145.988 | 122.948 | 122.948 | 122.948 | 122.948 | 122.948 | 122.948 | 122.948 | 122.948 | 122.948 | 122.948
| Итого объем, тыс. м3: | тыс.м3 |  | 2.146 | 2.146 | 2.146 | 2.146 | 2.146 | 2.146 | 2.146 | 4.9 | 2.146 | 2.146 | 2.146 | 2.146 | 2.146 | 2.146 | 2.146 | 0.12295 | 0.12295 | 0.12295 | 0.12295 | 0.12295 | 0.12295 | 0.12295 | 0.12295 | 0.12295 | 0.12295
| Количество прочих потребителей | ед. | [8 empty] | 5 | 5 | 5 | 5 | 5 | 5 | 5 | 5 | 1 | 1 | 1 | 1 | 1 | 1 | 1 | 1 | 1 | 1
[12 empty] | 2.378 | 4.502 |  | 2.1461
СОГЛАСОВАНО :
Заместитель главы администрации
Омутинского района
С.А.Кузнецов :

## Эл-Красн
Расчёт расхода электроэнергии
ООО"Ромист" (Омутинское Омутинский муниципальный район) Б-Краснояр
ООО "Ромист" (Омутинское Омутинский муниципальный район)
№ п/п | Наименование оборудования | Марка | Напряжения в точке подключения потребителя к электрической сети, (высокое, среднее первое, среднее второе, низкое), кВ* | Кол-во |  | Рабочий напор, м | Рабочая производитель-ность, м3/час | Коэфициент полезного действия насоса при рабочей производительности, % ( ≤1) | Коэфициент полезного действия двигателя насоса, % ( ≤1) | Подводимая мощность, кВт | Кол-во часов работы в смену | Число рабочих дней в расчетном периоде, дн.** | Средняя температура наружного воздуха за отопительный период, °С*** | Площадь отапливаемого помещения, м2**** | Средняя температура внутреннего воздуха здания, °С | Суммарный удельный расход тепловой энергии на отопление и вентиляцию, Вт·ч/м2·°С·сут***** | К исп. ( ≤1) | Расход электроэнергии тыс. кВт ч. | Расчетный объем воды, тыс.м3 | Расчетный объем воды, тыс.м4 | Комментарии/Расчет (обосновывающие документы (скан паспорта оборудования, журнал работы оборудования, паспорт на объект, техническое описание объекта, пояснительная записка на проект объекта) по времени работы оборудования, числу рабочих дней в расчетном периоде, кол-ву часов в смену,коэффициенту использования)
|  |  |  | Рабочий | Резервный
1 | 2 | 3 | 4 | 5 | 6 | 7 | 8 | 9 | 10 | 11 | 12 | 13 | 14 | 15 | 16 | 17 | 14 | 15 | 16 |  | 17
2018-2022 годы
ВОДОСНАБЖЕНИЕ
1. | Подъем воды
| Насос | SQ 5-70 "Грундфост" |  | 2 |  | 70 | 5 | 0.65 | 0.74 | 1.9828 | 1.5058 | 365 |  |  |  |  | 0.85103 | 1.855 | 4.6775
| Насос | ЭЦВ-6-6,5-85 |  | 1 |  | 85 | 6.5 | 0.64 | 0.74 | 3.179 | 2.2 | 365 |  |  |  |  | 1 | 2.5527 | 5.2195
[10 empty] | 0 | [7 empty] | 0 | 0
| Итого подъем воды: | [16 empty] | 4.4077 | 9.897 |  | 10.3967
2. | Очистка воды
| Фильтра |  |  | 4 | [5 empty] | 0.0095 | 24 | 365 |  |  |  |  | 1 | 0.33288 | 0
| Итого очистка воды: | [16 empty] | 0.33288 | 0
3. | Транспортировка воды
[10 empty] | 0 | [7 empty] | 0 | 0
| Итого транспортировка воды: | [16 empty] | 0 | 0
4. | Электрооборудование используемое для отопления помещений:
| Тен | 2.5 |  | 1 | [5 empty] | 3 | 24 | 163 | -8.6 | 36 | 21 | 67.5676 | 1 | 11.736
| Итого: | [16 empty] | 11.736
5. | Итого по коммунальной услуге по ВОДОСНАБЖЕНИЮ: | [16 empty] | 16.4766
Примечание:
* Напряжение в точке подключения потребителя к электрической бывает высоким (ВН) - 110 кВ и выше; средним первым напряжением (СН1) - 35 кВ; средним вторым напряжением (СН 11) 20-1 кВ; низким напряжением (НН) 0,4 кВ и ниже.
** Для расчета расхода электроэнергии на отопление (в ячейки необходимо указывать продолжительность отопительного периода для данного населенного пункта согласно таблице №3.1 столбца №11 Свода правил 131.13330.2012 )
***Заполняется только для расчета расхода электроэнергии на отопление (в ячейки указывается средняя температура наружного воздуха за отопительный период для данного населенного пункта, согласно таблице №3.1 столбца №12 Свода правил 131.13330.2012
****Заполняется только для расчета расхода электроэнергии на отопление (в ячейки указывается площадь помещения)
*****Суммарный удельный расход тепловой энергии на отопление и вентиляцию, должен быть не больше чем в таблице №2 (согласно типа здания) приложения к приказу Министерства регионального развития Российской Федерации от 17 мая 2011 г. № 224

## Эл-Красн2
Расчёт расхода электроэнергии
Примечание:
* Напряжение в точке подключения потребителя к электрической бывает высоким (ВН) - 110 кВ и выше; средним первым напряжением (СН1) - 35 кВ; средним вторым напряжением (СН 11) 20-1 кВ; низким напряжением (НН) 0,4 кВ и ниже.
Разбивка расхода электроэнергии в зависимости от тарифа и уровня напряжения
№ п/п | наименование | Единица измерения | 2016 |  | 2017 |  | 2018 | 2019 | 2020 | 2021 | 2022
|  |  | план | факт | план | ожид | план | план | план | план | план
1 | 2 | 3 | 4 | 5 | 6 | 7 | 4 | 5 | 6 | 7 | 8
| ВОДОСНАБЖЕНИЕ | [5 empty] | 16.4766 | 16.4766 | 16.4766 | 16.4766 | 16.4766
1 | Подъем воды | [5 empty] | 4.4077 | 4.4077 | 4.4077 | 4.4077 | 4.4077
Поставщик
| Объем покупной энергии | млн. кВт-ч | 0.016 | 0.021 | 0.016 | 0.016 | 0.0044077 | 0.0044077 | 0.0044077 | 0.0044077 | 0.0044077
| Объем покупной энергии по одноставочному тарифу | млн. кВт-ч | 0.016 | 0.021 | 0.016 | 0.016 | 0.0044077 | 0.0044077 | 0.0044077 | 0.0044077 | 0.0044077
| низкое напряжение | млн. кВт-ч | 0.016 | 0.021 | 0.016 | 0.016 | 0.0044077 | 0.0044077 | 0.0044077 | 0.0044077 | 0.0044077
| среднее напряжение 1 | млн. кВт-ч
| среднее напряжение 2 | млн. кВт-ч
| высокое напряжение | млн. кВт-ч
| Без разбивки по напряжению | млн. кВт-ч
| Объем покупной электроэнергии по двухставочному тарифу | млн. кВт-ч | 0 | 0 | 0 | 0 | 0 | 0 | 0 | 0 | 0
| Мощность | МВт в мес. | 0 | 0 | 0 | 0 | 0 | 0 | 0 | 0 | 0
| низкое напряжение | МВт в мес.
| среднее напряжение 1 | МВт в мес.
| среднее напряжение 2 | МВт в мес.
| высокое напряжение | МВт в мес.
| генерация напряжения | МВт в мес.
| Активная электроэнергия | млн. кВт-ч | 0 | 0 | 0 | 0 | 0 | 0 | 0 | 0 | 0
| низкое напряжение | млн. кВт-ч
| среднее напряжение 1 | млн. кВт-ч
| среднее напряжение 2 | млн. кВт-ч
| высокое напряжение | млн. кВт-ч
| генерация напряжения | млн. кВт-ч
2 | Очистка воды | [5 empty] | 0.33288 | 0.33288 | 0.33288 | 0.33288 | 0.33288
Поставщик
| Объем покупной энергии | млн. кВт-ч | 0 | 0 | 0 | 0 | 0.00033288 | 0.00033288 | 0.00033288 | 0.00033288 | 0.00033288
| Объем покупной энергии по одноставочному тарифу | млн. кВт-ч | 0 | 0 | 0 | 0 | 0.00033288 | 0.00033288 | 0.00033288 | 0.00033288 | 0.00033288
| низкое напряжение | млн. кВт-ч |  |  |  |  | 0.00033288 | 0.00033288 | 0.00033288 | 0.00033288 | 0.00033288
| среднее напряжение 1 | млн. кВт-ч
| среднее напряжение 2 | млн. кВт-ч
| высокое напряжение | млн. кВт-ч
| Без разбивки по напряжению | млн. кВт-ч
| Объем покупной электроэнергии по двухставочному тарифу | млн. кВт-ч | 0 | 0 | 0 | 0 | 0 | 0 | 0 | 0 | 0
| Мощность | МВт в мес. | 0 | 0 | 0 | 0 | 0 | 0 | 0 | 0 | 0
| низкое напряжение | МВт в мес.
| среднее напряжение 1 | МВт в мес.
| среднее напряжение 2 | МВт в мес.
| высокое напряжение | МВт в мес.
| генерация напряжения | МВт в мес.
| Активная электроэнергия | млн. кВт-ч | 0 | 0 | 0 | 0 | 0 | 0 | 0 | 0 | 0
| низкое напряжение | млн. кВт-ч
| среднее напряжение 1 | млн. кВт-ч
| среднее напряжение 2 | млн. кВт-ч
| высокое напряжение | млн. кВт-ч
| генерация напряжения | млн. кВт-ч
3 | Транспортировка воды | [5 empty] | 0 | 0 | 0 | 0 | 0
Поставщик
| Объем покупной энергии | млн. кВт-ч | 0 | 0 | 0 | 0 | 0 | 0 | 0 | 0 | 0
| Объем покупной энергии по одноставочному тарифу | млн. кВт-ч | 0 | 0 | 0 | 0 | 0 | 0 | 0 | 0 | 0
| низкое напряжение | млн. кВт-ч
| среднее напряжение 1 | млн. кВт-ч
| среднее напряжение 2 | млн. кВт-ч
| высокое напряжение | млн. кВт-ч
| Без разбивки по напряжению | млн. кВт-ч
| Объем покупной электроэнергии по двухставочному тарифу | млн. кВт-ч | 0 | 0 | 0 | 0 | 0 | 0 | 0 | 0 | 0
| Мощность | МВт в мес. | 0 | 0 | 0 | 0 | 0 | 0 | 0 | 0 | 0
| низкое напряжение | МВт в мес.
| среднее напряжение 1 | МВт в мес.
| среднее напряжение 2 | МВт в мес.
| высокое напряжение | МВт в мес.
| генерация напряжения | МВт в мес.
| Активная электроэнергия | млн. кВт-ч | 0 | 0 | 0 | 0 | 0 | 0 | 0 | 0 | 0
| низкое напряжение | млн. кВт-ч
| среднее напряжение 1 | млн. кВт-ч
| среднее напряжение 2 | млн. кВт-ч
| высокое напряжение | млн. кВт-ч
| генерация напряжения | млн. кВт-ч
4 | Электрооборудование используемое для отопления помещений: | [5 empty] | 11.736 | 11.736 | 11.736 | 11.736 | 11.736
Поставщик
| Объем покупной энергии | млн. кВт-ч | 0 | 0 | 0 | 0 | 0.011736 | 0.011736 | 0.011736 | 0.011736 | 0.011736
| Объем покупной энергии по одноставочному тарифу | млн. кВт-ч | 0 | 0 | 0 | 0 | 0.011736 | 0.011736 | 0.011736 | 0.011736 | 0.011736
| низкое напряжение | млн. кВт-ч |  |  |  |  | 0.011736 | 0.011736 | 0.011736 | 0.011736 | 0.011736
| среднее напряжение 1 | млн. кВт-ч
| среднее напряжение 2 | млн. кВт-ч
| высокое напряжение | млн. кВт-ч
| Без разбивки по напряжению | млн. кВт-ч
| Объем покупной электроэнергии по двухставочному тарифу | млн. кВт-ч | 0 | 0 | 0 | 0 | 0 | 0 | 0 | 0 | 0
| Мощность | МВт в мес. | 0 | 0 | 0 | 0 | 0 | 0 | 0 | 0 | 0
| низкое напряжение | МВт в мес.
| среднее напряжение 1 | МВт в мес.
| среднее напряжение 2 | МВт в мес.
| высокое напряжение | МВт в мес.
| генерация напряжения | МВт в мес.
| Активная электроэнергия | млн. кВт-ч | 0 | 0 | 0 | 0 | 0 | 0 | 0 | 0 | 0
| низкое напряжение | млн. кВт-ч
| среднее напряжение 1 | млн. кВт-ч
| среднее напряжение 2 | млн. кВт-ч
| высокое напряжение | млн. кВт-ч
| генерация напряжения | млн. кВт-ч

## ПП-М(Красн)
Баланс водоснабжения/водоотведения
по водоснабжению на 2018-2022 годы
ООО"Ромист" (Омутинское Омутинский муниципальный район) Б-Краснояр
Баланс водоснабжения (с Б-Краснояр)
№ п/п | Наименование | Единица измерения | 2018 год |  | 2019 год |  | 2020 год |  | 2021 год |  | 2022 год |  | Регулируемый период
|  |  | план | факт | план | факт | план | факт | план | факт | план | ожид | 2023 год | 2024 год | 2025 год | 2026 год | 2027 год
1 | 2 | 3 | 4 | 5 | 6 | 7 | 8 | 9 | 10 | 11 | 12 | 13 | 14 | 15 | 16 | 17 | 18
1 | Водоподготовка
1.1 | Объем воды из источников водоснабжения: | тыс. куб. м | 9.893 | 10 | 11.5485 | 11.4 | 11.848 | 17.389 | 11.915 | 15.3732 | 12.35 | 18.4773 | 10.3967 | 10.397 | 10.397 | 10.397 | 10.397
1.1.1 | из поверхностных источников | тыс. куб. м
1.1.2 | из подземных источников | тыс. куб. м | 9.893 | 10 | 11.5485 | 11.4 | 11.848 | 17.389 | 11.915 | 15.3732 | 12.35 | 18.4773 | 10.3967 | 10.397 | 10.397 | 10.397 | 10.397
1.1.3 | доочищенная сточная вода для нужд технического водоснабжения | тыс. куб. м
1.2 | Объем воды, прошедшей водоподготовку | тыс. куб. м | 0 | 0 | 0 | 0 | 0 | 0 | 0 | 0 | 0 | 0 | 0 | 0 | 0 | 0 | 0
1.3 | Объем технической воды, поданной в сеть | тыс. куб. м
1.4 | Объем питьевой воды, поданной в сеть | тыс. куб. м | 9.893 | 10 | 11.5485 | 11.4 | 11.848 | 17.389 | 11.915 | 15.3732 | 12.35 | 18.4773 | 10.3967 | 10.397 | 10.397 | 10.397 | 10.397
1.5. | Расход воды на производственные (технологические) нужды | тыс. куб. м | 0 | 0 | 0 | 0 | 0 | 0 | 0 | 0 | 0 | 0 | 0 | 0 | 0 | 0 | 0
1.5.1 | то же в % к поднятой воде | % | 0 | 0 | 0 | 0 | 0 | 0 | 0 | 0 | 0 | 0 | 0 | 0 | 0 | 0 | 0
1.6 | Покупная вода (наименование организации-поставщика) | тыс. куб. м | 0 | 0 | 0 | 0 | 0 | 0 | 0 | 0 | 0 | 0 | 0 | 0 | 0 | 0 | 0
1.6.1 | организация 1 | тыс. куб. м
1.6.2 | организация 2 | тыс. куб. м
1.6.n | организация n | тыс. куб. м
1.7 | Подано воды в сеть | тыс. куб. м | 9.893 | 10 | 11.5485 | 11.4 | 11.848 | 17.389 | 11.915 | 15.3732 | 12.35 | 18.4773 | 10.3967 | 10.397 | 10.397 | 10.397 | 10.397
1.8 | Утечки и неучтенный расход воды | тыс. куб. м | 0 | 0 | 0.5 | 0.5 | 0.5 | 5.785 | 0.5 | 6.0103 | 0.5 | 6.0103 | 0.30169 | 0.30169 | 0.30169 | 0.30169 | 0.30169
1.8.1 | то же в % к поданной в сеть | % | 0 | 0 | 4.3296 | 4.386 | 4.2201 | 33.2682 | 4.1964 | 39.0955 | 4.0486 | 32.5278 | 2.9018 | 2.9017 | 2.9017 | 2.9017 | 2.9017
2 | Транспортировка питьевой воды (заполняется в случае утверждения тарифа на транспортировку воды)
2.1 | Объем воды, поступившей в сеть: | тыс. куб. м | 0 | 0 | 0 | 0 | 0 | 0 | 0 | 0 | 0 | 0 | #DIV/0! | #DIV/0! | #DIV/0! | #VALUE! | #DIV/0!
2.1.1 | из собственных источников | тыс. куб. м | [10 empty] | #DIV/0! | #DIV/0! | #DIV/0! | #VALUE! | #DIV/0!
2.1.2 | от других операторов (наименование организации-поставщика) | тыс. куб. м | 0 | 0 | 0 | 0 | 0 | 0 | 0 | 0 | 0 | 0 | #DIV/0! | #DIV/0! | #DIV/0! | #VALUE! | #DIV/0!
2.1.2.1 | организация 1 | тыс. куб. м
2.1.2.2 | организация 2 | тыс. куб. м
2.1.2.n | организация n | тыс. куб. м
2.2 | Утечки и неучтенный расход воды | тыс. куб. м
2.2.1. | то же в % к поданной в сеть | % | 0 | 0 | 0 | 0 | 0 | 0 | 0 | 0 | 0 | 0 | 0 | 0 | 0 | 0 | 0
2.3 | Потребление на собственные нужды | тыс. куб. м
2.4 | Объем воды, отпущенной из сети | тыс. куб. м | 0 | 0 | 0 | 0 | 0 | 0 | 0 | 0 | 0 | 0 | #DIV/0! | #DIV/0! | #DIV/0! | #VALUE! | #DIV/0!
2.5 | Объем потребленной электроэнергии (транспортировка питьевой воды) | тыс.кВт
2.6 | Расход электроэнергии на 1 м3 транспортированной питьевой воды | кВт/м3 | 0 | 0 | 0 | 0 | 0 | 0 | 0 | 0 | 0 | 0 | 0 | 0 | 0 | 0 | 0
3 | Объем питьевой воды, транспортируемой новым абонентам* | тыс. куб. м | х | х | х | 0 | х | 0 | х | 0 | х | 0 | 0 | 0 | 0 | 0 | 0
3.1 | из собственных источников | тыс. куб. м | х | х | х | 0 | х | 0 | х | 0 | х | 0 | 0 | 0 | 0 | 0 | 0
3.2 | от других операторов (наименование организации-поставщика) | тыс. куб. м | х | х | х | 0 | х | 0 | х | 0 | х | 0 | 0 | 0 | 0 | 0 | 0
4 | Увеличение транспортировки питьевой воды в связи с подключением абонентов | тыс. куб. м | х | х | х | 0 | х | 0 | х | 0 | х | 0 | 0 | 0 | 0 | 0 | 0
4.1 | из собственных источников | тыс. куб. м | х | х | х |  | х |  | х |  | х
4.2 | от других операторов (наименование организации-поставщика) | тыс. куб. м | х | х | х |  | х |  | х |  | х
5 | Снижение транспортировки питьевой воды в связи с прекращением водоснабжения | тыс. куб. м | х | х | х | 0 | х | 0 | х | 0 | х | 0 | 0 | 0 | 0 | 0 | 0
5.1 | из собственных источников | тыс. куб. м | х | х | х |  | х |  | х |  | х
5.2 | от других операторов (наименование организации-поставщика) | тыс. куб. м | х | х | х |  | х |  | х |  | х
6 | Изменение объема транспортировки питьевой воды в связи с изменением нормативов потребления и установкой приборов учета*, в т.ч. | тыс. куб. м | х | х | х | 0 | х | 0 | х | 0 | х | 0 | 0 | 0 | 0 | 0 | 0
6.1 | из собственных источников | тыс. куб. м | х | х | х |  | х |  | х |  | х
6.2 | от других операторов (наименование организации-поставщика) | тыс. куб. м | х | х | х |  | х |  | х |  | х
7 | Темп изменения транспортировки питьевой воды |  | х | х | х | х | х | х | х | х | х | х | #DIV/0! | #DIV/0! | #DIV/0! | #VALUE! | #DIV/0!
7.1 | из собственных источников |  | х | х | х | х | х | х | х | х | х | х | #DIV/0! | #DIV/0! | #DIV/0! | #VALUE! | #DIV/0!
7.2 | от других операторов (наименование организации-поставщика) |  | х | х | х | х | х | х | х | х | х | х | #DIV/0! | #DIV/0! | #DIV/0! | #VALUE! | #DIV/0!
8 | Транспортировка технической воды (заполняется в случае утверждения тарифа на транспортировку воды)
8.1 | Объем воды, поступившей в сеть | тыс. куб. м | 0 | 0 | 0 | 0 | 0 | 0 | 0 | 0 | 0 | 0 | #DIV/0! | #DIV/0! | #DIV/0! | #VALUE! | #DIV/0!
8.1.1 | из собственных источников | тыс. куб. м | [10 empty] | #DIV/0! | #DIV/0! | #DIV/0! | #VALUE! | #DIV/0!
8.1.2 | от других операторов (наименование организации-поставщика) | тыс. куб. м | 0 | 0 | 0 | 0 | 0 | 0 | 0 | 0 | 0 | 0 | #DIV/0! | #DIV/0! | #DIV/0! | #VALUE! | #DIV/0!
8.1.2.1 | организация 1 | тыс. куб. м
8.1.2.2 | организация 2 | тыс. куб. м
8.1.2.n | организация n | тыс. куб. м
8.2 | Утечки и неучтенный расход воды | тыс. куб. м
8.2.1 | то же в % к поданной в сеть | % | 0 | 0 | 0 | 0 | 0 | 0 | 0 | 0 | 0 | 0 | 0 | 0 | 0 | 0 | 0
8.3 | Потребление на собственные нужды | тыс. куб. м
8.4 | Объем воды, отпущенной из сети | тыс. куб. м | 0 | 0 | 0 | 0 | 0 | 0 | 0 | 0 | 0 | 0 | #DIV/0! | #DIV/0! | #DIV/0! | #VALUE! | #DIV/0!
8.5 | Объем потребленной электроэнергии (транспортировка технической воды) | тыс.кВт
8.6 | Расход электроэнергии на 1 м3 транспортированной технической воды | кВт/м3 | 0 | 0 | 0 | 0 | 0 | 0 | 0 | 0 | 0 | 0 | 0 | 0 | 0 | 0 | 0
9 | Объем технической воды, транспортируемой новым абонентам* | тыс. куб. м | х | х | х | 0 | х | 0 | х | 0 | х | 0 | 0 | 0 | 0 | 0 | 0
9.1 | из собственных источников | тыс. куб. м | х | х | х | 0 | х | 0 | х | 0 | х | 0 | 0 | 0 | 0 | 0 | 0
9.2 | от других операторов (наименование организации-поставщика) | тыс. куб. м | х | х | х | 0 | х | 0 | х | 0 | х | 0 | 0 | 0 | 0 | 0 | 0
10 | Увеличение транспортировки технической воды в связи с подключением абонентов | тыс. куб. м | х | х | х | 0 | х | 0 | х | 0 | х | 0 | 0 | 0 | 0 | 0 | 0
10.1 | из собственных источников | тыс. куб. м | х | х | х |  | х |  | х |  | х
10.2 | от других операторов (наименование организации-поставщика) | тыс. куб. м | х | х | х |  | х |  | х |  | х
11 | Снижение транспортировки технической воды в связи с прекращением водоснабжения | тыс. куб. м | х | х | х | 0 | х | 0 | х | 0 | х | 0 | 0 | 0 | 0 | 0 | 0
11.1 | из собственных источников | тыс. куб. м | х | х | х |  | х |  | х |  | х
11.2 | от других операторов (наименование организации-поставщика) | тыс. куб. м | х | х | х |  | х |  | х |  | х
12 | Изменение объема транспортировки технической воды в связи с изменением нормативов потребления и установкой приборов учета*, в т.ч. | тыс. куб. м | х | х | х | 0 | х | 0 | х | 0 | х | 0 | 0 | 0 | 0 | 0 | 0
12.1 | из собственных источников | тыс. куб. м | х | х | х |  | х |  | х |  | х
12.2 | от других операторов (наименование организации-поставщика) | тыс. куб. м | х | х | х |  | х |  | х |  | х
13 | Темп изменения транспортировки технической воды |  | х | х | х | х | х | х | х | х | х | х | #DIV/0! | #DIV/0! | #DIV/0! | #VALUE! | #DIV/0!
13.1 | из собственных источников |  | х | х | х | х | х | х | х | х | х | х | #DIV/0! | #DIV/0! | #DIV/0! | #VALUE! | #DIV/0!
13.2 | от других операторов (наименование организации-поставщика) |  | х | х | х | х | х | х | х | х | х | х | #DIV/0! | #DIV/0! | #DIV/0! | #VALUE! | #DIV/0!
14 | Транспортировка горячей воды (заполняется в случае утверждения тарифа на транспортировку воды)
14.1 | Объем воды, поступившей в сеть | тыс. куб. м | 0 | 0 | 0 | 0 | 0 | 0 | 0 | 0 | 0 | 0 | #DIV/0! | #DIV/0! | #DIV/0! | #VALUE! | #DIV/0!
14.1.1 | из собственных источников | тыс. куб. м | [10 empty] | #DIV/0! | #DIV/0! | #DIV/0! | #VALUE! | #DIV/0!
14.1.2 | от других операторов (наименование организации-поставщика) | тыс. куб. м | 0 | 0 | 0 | 0 | 0 | 0 | 0 | 0 | 0 | 0 | #DIV/0! | #DIV/0! | #DIV/0! | #VALUE! | #DIV/0!
14.1.2.1 | организация 1 | тыс. куб. м
14.1.2.2 | организация 2 | тыс. куб. м
14.1.2.n | организация n | тыс. куб. м
14.2 | Утечки и неучтенный расход воды | тыс. куб. м
14.2.1 | то же в % к поданной в сеть | % | 0 | 0 | 0 | 0 | 0 | 0 | 0 | 0 | 0 | 0 | 0 | 0 | 0 | 0 | 0
14.3 | Потребление на собственные нужды | тыс. куб. м
14.4 | Объем воды, отпущенной из сети | тыс. куб. м | 0 | 0 | 0 | 0 | 0 | 0 | 0 | 0 | 0 | 0 | #DIV/0! | #DIV/0! | #DIV/0! | #VALUE! | #DIV/0!
14.5 | Объем потребленной электроэнергии (транспортировка горячей воды) | тыс.кВт
14.6 | Расход электроэнергии на 1 м3 транспортированной горячей воды | кВт/м3 | 0 | 0 | 0 | 0 | 0 | 0 | 0 | 0 | 0 | 0 | 0 | 0 | 0 | 0 | 0
15 | Объем горячей воды, транспортируемой новым абонентам* | тыс. куб. м | х | х | х | 0 | х | 0 | х | 0 | х | 0 | 0 | 0 | 0 | 0 | 0
15.1 | из собственных источников | тыс. куб. м | х | х | х | 0 | х | 0 | х | 0 | х | 0 | 0 | 0 | 0 | 0 | 0
15.2 | от других операторов (наименование организации-поставщика) | тыс. куб. м | х | х | х | 0 | х | 0 | х | 0 | х | 0 | 0 | 0 | 0 | 0 | 0
16 | Увеличение транспортировки горячей воды в связи с подключением абонентов | тыс. куб. м | х | х | х | 0 | х | 0 | х | 0 | х | 0 | 0 | 0 | 0 | 0 | 0
16.1 | из собственных источников | тыс. куб. м | х | х | х |  | х |  | х |  | х
16.2 | от других операторов (наименование организации-поставщика) | тыс. куб. м | х | х | х |  | х |  | х |  | х
17 | Снижение транспортировки горячей воды в связи с прекращением водоснабжения | тыс. куб. м | х | х | х | 0 | х | 0 | х | 0 | х | 0 | 0 | 0 | 0 | 0 | 0
17.1 | из собственных источников | тыс. куб. м | х | х | х |  | х |  | х |  | х
17.2 | от других операторов (наименование организации-поставщика) | тыс. куб. м | х | х | х |  | х |  | х |  | х
18 | Изменение объема транспортировки горячей воды в связи с изменением нормативов потребления и установкой приборов учета*, в т.ч. | тыс. куб. м | х | х | х | 0 | х | 0 | х | 0 | х | 0 | 0 | 0 | 0 | 0 | 0
18.1 | из собственных источников | тыс. куб. м | х | х | х |  | х |  | х |  | х
18.2 | от других операторов (наименование организации-поставщика) | тыс. куб. м | х | х | х |  | х |  | х |  | х
19 | Темп изменения транспортировки горячей воды |  | х | х | х | х | х | х | х | х | х | х | #DIV/0! | #DIV/0! | #DIV/0! | #VALUE! | #DIV/0!
19.1 | из собственных источников |  | х | х | х | х | х | х | х | х | х | х | #DIV/0! | #DIV/0! | #DIV/0! | #VALUE! | #DIV/0!
19.2 | от других операторов (наименование организации-поставщика) |  | х | х | х | х | х | х | х | х | х | х | #DIV/0! | #DIV/0! | #DIV/0! | #VALUE! | #DIV/0!
20 | Отпуск питьевой воды (объем указывается с учетом объема воды, необходимого для приготовления горячей воды)
20.1 | Объем воды, отпущенной абонентам: | тыс. куб. м | 9.893 | 10 | 11.0485 | 10.9 | 11.348 | 11.604 | 11.415 | 9.363 | 11.85 | 12.467 | 10.095 | 10.0953 | 10.0953 | 10.0953 | 10.0953
справочно | по приборам учета | тыс. куб. м
| по нормативам | тыс. куб. м
| для приготовления горячей воды | тыс. куб. м
20.1.1 | а) собственное потребление | тыс. куб. м | 0 | 0 | 0.477 | 0 | 0.477 | 0 | 0 | 0 | 0.477 | 0.477 | 0 | 0 | 0 | 0 | 0
20.1.2 | б) стороннее потребление | тыс. куб. м | 9.893 | 10 | 10.5715 | 10.9 | 10.871 | 11.604 | 11.415 | 9.363 | 11.373 | 11.99 | 10.095 | 10.0953 | 10.0953 | 10.0953 | 10.0953
20.1.2.1 | население | тыс. куб. м | 8.083 | 8.54 | 8.9115 | 9.4 | 9.415 | 9.71 | 9.921 | 7.408 | 9.367 | 9.509 | 8.03 | 8.0304 | 8.0304 | 8.0304 | 8.0304 | Установка приборов учета, снятие показаний у населения организацией
20.1.2.2 | бюджетные организации | тыс. куб. м | 1.395 | 0.765 | 1.134 | 0.8 | 0.69 | 1.109 | 0.722 | 1.13 | 1.141 | 1.791 | 1.155 | 1.1553 | 1.1553 | 1.1553 | 1.1553
20.1.2.3 | прочие предприятия | тыс. куб. м | 0.415 | 0.695 | 0.526 | 0.7 | 0.766 | 0.785 | 0.772 | 0.825 | 0.865 | 0.69 | 0.91 | 0.90956 | 0.90956 | 0.90956 | 0.90956
20.1.2.3.1 | в т.ч. другие организации, осуществляющие водоснабжение | тыс. куб. м | 0 | 0 | 0 | 0 | 0 | 0 | 0 | 0 | 0 | 0 | 0 | 0 | 0 | 0 | 0
20.1.2.3.1.1 | организация 1 | тыс. куб. м
20.1.2.3.1.2 | организация 2 | тыс. куб. м
20.1.2.3.1.n | организация n | тыс. куб. м
20.2 | Объем потребленной электроэнергии (питьевая вода) | тыс.кВт | 16.48 | 29.4 | 16.48 | 28.5 | 16.48 | 28.7 | 19 | 21.515 | 18.936 | 21.515 | 21.523 | 21.523 | 21.523 | 21.523 | 21.523
20.2.1 | Расход электроэнергии на 1 м3 реализованной питьевой воды | кВт/м3 | 1.6658 | 2.94 | 1.4916 | 2.6147 | 1.4522 | 2.4733 | 1.6645 | 2.2979 | 1.598 | 1.7258 | 2.132 | 2.132 | 2.132 | 2.132 | 2.132
21 | Объем питьевой воды, отпускаемой новым абонентам* | тыс. куб. м | х | х | х | 0 | х | 0 | х | -1.74 | х | 0 | 0 | 0 | 0 | 0 | 0
21.1 | население | тыс. куб. м | х | х | х | 0 | х | 0 | х | -2.203 | х | 0 | 0 | 0 | 0 | 0 | 0
21.2 | бюджетные организации | тыс. куб. м | х | х | х | 0 | х | 0 | х | 0.463 | х | 0 | 0 | 0 | 0 | 0 | 0
21.3 | прочие предприятия | тыс. куб. м | х | х | х | 0 | х | 0 | х | 0 | х | 0 | 0 | 0 | 0 | 0 | 0
22 | Увеличение отпуска питьевой воды в связи с подключением абонентов | тыс. куб. м | х | х | х | 0 | х | 0 | х | -1.74 | х | 0 | 0 | 0 | 0 | 0 | 0
22.1 | население | тыс. куб. м | х | х | х |  | х |  | х | -2.203 | х
22.2 | бюджетные организации | тыс. куб. м | х | х | х |  | х |  | х | 0.463 | х
22.3 | прочие предприятия | тыс. куб. м | х | х | х |  | х |  | х |  | х
23 | Снижение отпуска питьевой воды в связи с прекращением водоснабжения | тыс. куб. м | х | х | х | 0 | х | 0 | х | 0 | х | 0 | 0 | 0 | 0 | 0 | 0
23.1 | население | тыс. куб. м | х | х | х |  | х |  | х |  | х
23.2 | бюджетные организации | тыс. куб. м | х | х | х |  | х |  | х |  | х
23.3 | прочие предприятия | тыс. куб. м | х | х | х |  | х |  | х |  | х
24 | Изменение объема отпуска питьевой воды в связи с изменением нормативов потребления и установкой приборов учета*, в т.ч. | тыс. куб. м | х | х | х | 0 | х | 0 | х | 0 | х | 0 | 0 | 0 | 0 | 0 | 0
24.1 | население | тыс. куб. м | х | х | х |  | х |  | х |  | х
24.2 | бюджетные организации | тыс. куб. м | х | х | х |  | х |  | х |  | х
24.3 | прочие предприятия | тыс. куб. м | х | х | х |  | х |  | х |  | х
25 | Темп изменения потребления питьевой воды |  | х | х | х | х | х | х | х | х | х | х | 0.037137 | 0.037137 | 0.037137 | 0.037137 | 0.037137
25.1 | население |  | х | х | х | х | х | х | х | х | х | х | 0.041162 | 0.041162 | 0.041162 | 0.041162 | 0.041162
25.2 | бюджетные организации |  | х | х | х | х | х | х | х | х | х | х | 0.011148 | 0.011148 | 0.011148 | 0.011148 | 0.011148
25.3 | прочие предприятия |  | х | х | х | х | х | х | х | х | х | х | 0.059859 | 0.059859 | 0.059859 | 0.059859 | 0.059859
26 | Отпуск технической воды (заполняется в случае утверждения тарифа на техническую воду)
26.1 | Объем воды, отпущенной абонентам | тыс. куб. м | 0 | 0 | 0 | 0 | 0 | 0 | 0 | 0 | 0 | 0 | #DIV/0! | #DIV/0! | #DIV/0!
26.1.1 | а) собственное потребление | тыс. куб. м
26.1.2 | б) стороннее потребление | тыс. куб. м | 0 | 0 | 0 | 0 | 0 | 0 | 0 | 0 | 0 | 0 | #DIV/0! | #DIV/0! | #DIV/0!
26.1.2.1 | бюджетные организации | тыс. куб. м | [10 empty] | #DIV/0! | #DIV/0! | #DIV/0!
26.1.2.2 | прочие предприятия | тыс. куб. м | [10 empty] | #DIV/0! | #DIV/0! | #DIV/0!
26.1.2.3 | в т.ч. другие организации, осуществляющие водоснабжение | тыс. куб. м | 0 | 0 | 0 | 0 | 0 | 0 | 0 | 0 | 0 | 0 | 0 | 0 | 0
26.1.2.3.1 | организация 1 | тыс. куб. м
26.1.2.3.2 | организация 2 | тыс. куб. м
26.1.2.3.n | организация n | тыс. куб. м
26.2 | Объем потребленной электроэнергии | тыс.кВт
26.3 | Расход электроэнергии на 1 м3 реализованной технической воды | кВт/м3 | 0 | 0 | 0 | 0 | 0 | 0 | 0 | 0 | 0 | 0 | 0 | 0 | 0
27 | Объем технической воды, отпускаемой новым абонентам* | тыс. куб. м | х | х | х | 0 | х | 0 | х | 0 | х | 0 | 0 | 0 | 0
27.1 | бюджетные организации | тыс. куб. м | х | х | х | 0 | х | 0 | х | 0 | х | 0 | 0 | 0 | 0
27.2 | прочие предприятия | тыс. куб. м | х | х | х | 0 | х | 0 | х | 0 | х | 0 | 0 | 0 | 0
28 | Увеличение отпуска технической воды в связи с подключением абонентов | тыс. куб. м | х | х | х | 0 | х | 0 | х | 0 | х | 0 | 0 | 0 | 0
28.1 | бюджетные организации | тыс. куб. м | х | х | х |  | х |  | х |  | х
28.2 | прочие предприятия | тыс. куб. м | х | х | х |  | х |  | х |  | х
29 | Снижение отпуска технической воды в связи с прекращением водоснабжения | тыс. куб. м | х | х | х | 0 | х | 0 | х | 0 | х | 0 | 0 | 0 | 0
29.1 | бюджетные организации | тыс. куб. м | х | х | х |  | х |  | х |  | х
29.2 | прочие предприятия | тыс. куб. м | х | х | х |  | х |  | х |  | х
30 | Изменение объема отпуска технической воды в связи с изменением нормативов потребления и установкой приборов учета*, в т.ч. | тыс. куб. м | х | х | х | 0 | х | 0 | х | 0 | х | 0 | 0 | 0 | 0
31.1 | бюджетные организации | тыс. куб. м | х | х | х |  | х |  | х |  | х
31.2 | прочие предприятия | тыс. куб. м | х | х | х |  | х |  | х |  | х
32 | Темп изменения потребления технической воды |  | х | х | х | х | х | х | х | х | х | х | #DIV/0! | #DIV/0! | #DIV/0!
32.1 | бюджетные организации |  | х | х | х | х | х | х | х | х | х | х | #DIV/0! | #DIV/0! | #DIV/0!
32.2 | прочие предприятия |  | х | х | х | х | х | х | х | х | х | х | #DIV/0! | #DIV/0! | #DIV/0!
33 | Отпуск горячей воды (закрытая система) (заполняется в случае утверждения тарифа на горячую воду)
33.1 | Объем воды, отпущенной абонентам | тыс. куб. м | 0 | 0 | 0 | 0 | 0 | 0 | 0 | 0 | 0 | 0 | #DIV/0! | #DIV/0! | #DIV/0!
33.2.1 | по приборам учета | тыс. куб. м
33.2.2 | по нормативам | тыс. куб. м
33.3.1 | в соответствии с санитарными нормами | тыс. куб. м
34.3.2 | с нарушениями санитарных норм | тыс. куб. м | 0 | 0 | 0 | 0 | 0 | 0 | 0 | 0 | 0 | 0 | 0 | 0 | 0
33.3.2.1 | по температуре | тыс. куб. м
33.3.2.2 | по качеству воды | тыс. куб. м
33.4 | а) собственное потребление | тыс. куб. м
33.5 | б) стороннее потребление | тыс. куб. м | 0 | 0 | 0 | 0 | 0 | 0 | 0 | 0 | 0 | 0 | #DIV/0! | #DIV/0! | #DIV/0!
33.5.1 | население | тыс. куб. м | [10 empty] | #DIV/0! | #DIV/0! | #DIV/0!
33.5.2 | бюджетные организации | тыс. куб. м | [10 empty] | #DIV/0! | #DIV/0! | #DIV/0!
33.5.3 | прочие предприятия | тыс. куб. м | [10 empty] | #DIV/0! | #DIV/0! | #DIV/0!
33.5.3.1 | в т.ч. другие организации, осуществляющие водоснабжение | тыс. куб. м | 0 | 0 | 0 | 0 | 0 | 0 | 0 | 0 | 0 | 0 | 0 | 0 | 0
33.5.3.1.1 | организация 1 | тыс. куб. м
33.5.3.1.2 | организация 2 | тыс. куб. м
33.5.3.1.n | организация n | тыс. куб. м
33.6 | Объем потребленной электроэнергии | тыс.кВт
33.6.1 | Расход электроэнергии на 1 м3 реализованной горячей воды | кВт/м3 | 0 | 0 | 0 | 0 | 0 | 0 | 0 | 0 | 0 | 0 | 0 | 0 | 0
34 | Объем горячей воды, отпускаемой новым абонентам* | тыс. куб. м | х | х | х | 0 | х | 0 | х | 0 | х | 0 | 0 | 0 | 0
34.1 | население | тыс. куб. м | х | х | х | 0 | х | 0 | х | 0 | х | 0 | 0 | 0 | 0
34.2 | бюджетные организации | тыс. куб. м | х | х | х | 0 | х | 0 | х | 0 | х | 0 | 0 | 0 | 0
34.3 | прочие предприятия | тыс. куб. м | х | х | х | 0 | х | 0 | х | 0 | х | 0 | 0 | 0 | 0
35 | Увеличение отпуска горячей воды в связи с подключением абонентов | тыс. куб. м | х | х | х | 0 | х | 0 | х | 0 | х | 0 | 0 | 0 | 0
35.1 | население | тыс. куб. м | х | х | х |  | х |  | х |  | х
35.2 | бюджетные организации | тыс. куб. м | х | х | х |  | х |  | х |  | х
35.3 | прочие предприятия | тыс. куб. м | х | х | х |  | х |  | х |  | х
36 | Снижение отпуска горячей воды в связи с прекращением водоснабжения | тыс. куб. м | х | х | х | 0 | х | 0 | х | 0 | х | 0 | 0 | 0 | 0
36.1 | население | тыс. куб. м | х | х | х |  | х |  | х |  | х
36.2 | бюджетные организации | тыс. куб. м | х | х | х |  | х |  | х |  | х
36.3 | прочие предприятия | тыс. куб. м | х | х | х |  | х |  | х |  | х
37 | Изменение объема отпуска горячей воды в связи с изменением нормативов потребления и установкой приборов учета*, в т.ч. | тыс. куб. м | х | х | х | 0 | х | 0 | х | 0 | х | 0 | 0 | 0 | 0
37.1 | население | тыс. куб. м | х | х | х |  | х |  | х |  | х
37.2 | бюджетные организации | тыс. куб. м | х | х | х |  | х |  | х |  | х
37.3 | прочие предприятия | тыс. куб. м | х | х | х |  | х |  | х |  | х
38 | Темп изменения потребления горячей воды |  | х | х | х | х | х | х | х | х | х | х | #DIV/0! | #DIV/0! | #DIV/0!
38.1 | население |  | х | х | х | х | х | х | х | х | х | х | #DIV/0! | #DIV/0! | #DIV/0!
38.2 | бюджетные организации |  | х | х | х | х | х | х | х | х | х | х | #DIV/0! | #DIV/0! | #DIV/0!
38.3 | прочие предприятия |  | х | х | х | х | х | х | х | х | х | х | #DIV/0! | #DIV/0! | #DIV/0!
* - Данные по изменению объема услуг в связи в связи с подключением абонентов (прекращения оказания коммунальных услуг), а так же в связи с изменением нормативов потребления и установкой приборов учета необходимо указывать в соответствии с подтверждающими документами (расчетами, выписками). Ситуация, когда изменение объема услуги (Qфакт-Qфакт пред.год) равно сумме изменений объемов услуги за счет: - изменения числа абонентов; - изменения нормативов потребления коммунальной услуги; - установки приборов учета практически не возможна! Темп изменения потребления в таком случае будет равен нулю. На изменение объема так же влияют другие факторы: - меньшее/большее число дней фактического потребления услуги (отпуск, проживание на даче и пр.); - культура потребления коммунального ресурса; - изменение технологического цикла работы организации (для прочих предприятий) - и т.д. Изменения объемов на 2015, 2016 и 2017 года необходимо указывать с учетом ожидаемых изменений объемов услуг в 2014 году, т.к. в формуле используются только данные 2013 года и раньше.
| Изменение объема отпуска питьевой воды в связи с установкой ПУ | 2016 | Объем по норме |  | Объем по ПУ |  | Разница
|  | Бюджет | 1385 |  | 922 |  | -463

## НАС-2гр(Красн) (2018-2022 гг)
Расчёт объема воды на нужды холодного и горячего водопотребления по группе потребителей "Население" на 2018-2022 годы (с Б-Краснояр) 2-я группа муниципальных образований: Ишимский городской округ, Ялуторовский городской округ, Заводоуковский городской округ, Абатский муниципальный район, Армизонский муниципальный район, Аромашевский муниципальный район, Бердюжский муниципальный район, Вагайский муниципальный район, Викуловский муниципальный район, Голышмановский муниципальный район, Исетский муниципальный район, Ишимский муниципальный район, Казанский муниципальный район, Нижнетавдинский муниципальный район, Омутинский муниципальный район, Сладковский муниципальный район, Сорокинский муниципальный район, Тобольский муниципальный район, Тюменский муниципальный район, Уватский муниципальный район, Упоровский муниципальный район, Юргинский муниципальный район, Ялуторовский муниципальный район, Ярковский муниципальный район.
ООО "Ромист" (Омутинское Омутинский муниципальный район)
Потребление Б-Краснояр |  | Ед. изм. | количество потребителей | Уборочная площадь в МКД | норма потребления холодной воды (м3/мес.) |  | норма потребления горячей воды (м3/мес.) |  | период времени холодного водопотребления (кол-во месяцев) |  | период времени горячего водопотребления (кол-во месяцев) |  | ИТОГО, м3/год холодной воды (ХВС+ГВС) | в том числе горячей воды м3/год, ИТОГО
[5 empty] | с 01.01.-30.06. | с 01.07.-31.12. | с 01.01.-30.06. | с 01.07.-31.12. | с 01.01.-30.06. | с 01.07.-31.12. | с 01.01.-30.06. | с 01.01.-30.06.
1 |  | 2 | 3 | 4 | 5 | 6 | 7 | 8 | 7 | 8 | 11 | 12 | 9 | 10
1. Жилые помещения и жилые дома с ваннами, оборудованными душем, умывальниками, мойками, при наличии водоотведения |  | 2: 1 жит (м2); 3: 91; 4: 0; 9: 3141.183; 10: 0
1.1. с горячим водоснабжением |  | 2: 1 жит; 3: 0; 4: 0; 9: 0; 10: 0
Потребление в жилом помещении |  | 1 жит | 0 |  | 3.88 | 3.88 | 3.08 | 3.08 |  |  |  |  | 0 | 0
| в жилом помещении без ИПУ | 2: 1 жит; 5: 3.88; 6: 3.88; 7: 3.08; 8: 3.08; 9: 0; 10: 0
| в жилом помещении с ИПУ | 2: по приборам учёта
Общедомовые нужды |  | 4: 0; 9: 0; 10: 0
| по ОПУ | 2: по приборам учёта
| МКД с ГВС | 4: 0; 9: 0; 10: 0
| Степень оснащенности МКД ИПУ до 30% | 4: 0; 9: 0; 10: 0
| с ИПУ | 2: м2; 5: 0.066; 6: 0.072; 7: 0.044; 8: 0.048; 9: 0; 10: 0
| без ИПУ | 2: м2; 5: 0.198; 6: 0.216; 7: 0.132; 8: 0.144; 9: 0; 10: 0
| Степень оснащенности МКД ИПУ от 30% до 75% | 4: 0; 9: 0; 10: 0
| с ИПУ | 2: м2; 5: 0.044; 6: 0.048; 7: 0.033; 8: 0.036; 9: 0; 10: 0
| без ИПУ | 2: м2; 5: 0.132; 6: 0.144; 7: 0.088; 8: 0.096; 9: 0; 10: 0
| Степень оснащенности МКД ИПУ более 75% | 4: 0; 9: 0; 10: 0
| с ИПУ | 2: м2; 5: 0.033; 6: 0.036; 7: 0.022; 8: 0.024; 9: 0; 10: 0
| без ИПУ | 2: м2; 5: 0.099; 6: 0.108; 7: 0.066; 8: 0.072; 9: 0; 10: 0
| МКД без ГВС | 4: 0; 9: 0
| Степень оснащенности МКД ИПУ до 30% | 4: 0; 9: 0
| с ИПУ | 2: м2; 5: 0.11; 6: 0.12; 9: 0
| без ИПУ | 2: м2; 5: 0.33; 6: 0.36; 9: 0
| Степень оснащенности МКД ИПУ от 30% до 75% | 4: 0; 9: 0
| с ИПУ | 2: м2; 5: 0.077; 6: 0.084; 9: 0
| без ИПУ | 2: м2; 5: 0.22; 6: 0.24; 9: 0
| Степень оснащенности МКД ИПУ более 75% | 4: 0; 9: 0
| с ИПУ | 2: м2; 5: 0.055; 6: 0.06; 9: 0
| без ИПУ | 2: м2; 5: 0.165; 6: 0.18; 9: 0
| Помещения в МКД , на которые не распространяются требования федерального закона от 23.11.2009 №261-ФЗ, а также при отсутствии тех.возможности установки ОПУ холодной(горячей) воды | 4: 0; 9: 0; 10: 0
| МКД с ГВС | 4: 0; 9: 0; 10: 0
| 1-3 этажные | 2: м2; 5: 0.027; 6: 0.027; 7: 0.018; 8: 0.018; 9: 0; 10: 0
| 4-7 этажные | 2: м2; 5: 0.02; 6: 0.02; 7: 0.013; 8: 0.013; 9: 0; 10: 0
| 8-10 этажные | 2: м2; 5: 0.016; 6: 0.016; 7: 0.01; 8: 0.01; 9: 0; 10: 0
| 11 этажные и выше | 2: м2; 5: 0.006; 6: 0.006; 7: 0.004; 8: 0.004; 9: 0; 10: 0
| МКД без ГВС | 4: 0; 9: 0
| 1-3 этажные | 2: м2; 5: 0.045; 6: 0.045; 9: 0
| 4-7 этажные | 2: м2; 5: 0.033; 6: 0.033; 9: 0
| 8-10 этажные | 2: м2; 5: 0.026; 6: 0.026; 9: 0
| 11 этажные и выше | 2: м2; 5: 0.01; 6: 0.01; 9: 0
1.2. с индивидуальным газовым или электрическим водонагревателем |  | 2: 1 жит; 3: 91; 4: 0; 9: 3141.183
Потребление в жилом помещении |  | 2: 1 жит; 3: 91; 5: 5.58; 6: 5.58; 9: 3141.183
| в жилом помещении без ИПУ | 2: 1 жит; 3: 31; 5: 5.58; 6: 5.58; 7: 6; 8: 6; 9: 2075.76
| в жилом помещении с ИПУ | 2: по приборам учёта; 3: 60; 9: 1065.423
Общедомовые нужды |  | 4: 0; 9: 0
| по ОПУ | 2: по приборам учёта
| МКД без ГВС | 4: 0; 9: 0
| Степень оснащенности МКД ИПУ до 30% | 4: 0; 9: 0
| с ИПУ | 2: м2; 5: 0.11; 6: 0.12; 9: 0
| без ИПУ | 2: м2; 5: 0.33; 6: 0.36; 9: 0
| Степень оснащенности МКД ИПУ от 30% до 75% | 4: 0; 9: 0
| с ИПУ | 2: м2; 5: 0.077; 6: 0.084; 9: 0
| без ИПУ | 2: м2; 5: 0.22; 6: 0.24; 9: 0
| Степень оснащенности МКД ИПУ более 75% | 4: 0; 9: 0
| с ИПУ | 2: м2; 5: 0.055; 6: 0.06; 9: 0
| без ИПУ | 2: м2; 5: 0.165; 6: 0.18; 9: 0
| Помещения в МКД , на которые не распространяются требования федерального закона от 23.11.2009 №261-ФЗ, а также при отсутствии тех.возможности установки ОПУ холодной(горячей) воды | 4: 0; 9: 0
| МКД без ГВС | 4: 0; 9: 0
| 1-3 этажные | 2: м2; 5: 0.045; 6: 0.045; 9: 0
| 4-7 этажные | 2: м2; 5: 0.033; 6: 0.033; 9: 0
| 8-10 этажные | 2: м2; 5: 0.026; 6: 0.026; 9: 0
| 11 этажные и выше | 2: м2; 5: 0.01; 6: 0.01; 9: 0
1.3. с индивидуальным водонагревателем на твердом топливе |  | 2: 1 жит; 3: 0; 4: 0; 9: 0
Потребление в жилом помещении |  | 2: 1 жит; 3: 0; 5: 4.58; 6: 4.58; 9: 0
| в жилом помещении без ИПУ | 2: 1 жит; 5: 4.58; 6: 4.58; 9: 0
| в жилом помещении с ИПУ | 2: по приборам учёта
Общедомовые нужды |  | 4: 0; 9: 0
| по ОПУ | 2: по приборам учёта
| МКД без ГВС | 4: 0; 9: 0
| Степень оснащенности МКД ИПУ до 30% | 4: 0; 9: 0
| с ИПУ | 2: м2; 5: 0.11; 6: 0.12; 9: 0
| без ИПУ | 2: м2; 5: 0.33; 6: 0.36; 9: 0
| Степень оснащенности МКД ИПУ от 30% до 75% | 4: 0; 9: 0
| с ИПУ | 2: м2; 5: 0.077; 6: 0.084; 9: 0
| без ИПУ | 2: м2; 5: 0.22; 6: 0.24; 9: 0
| Степень оснащенности МКД ИПУ более 75% | 4: 0; 9: 0
| с ИПУ | 2: м2; 5: 0.055; 6: 0.06; 9: 0
| без ИПУ | 2: м2; 5: 0.165; 6: 0.18; 9: 0
| Помещения в МКД , на которые не распространяются требования федерального закона от 23.11.2009 №261-ФЗ, а также при отсутствии тех.возможности установки ОПУ холодной(горячей) воды | 4: 0; 9: 0
| МКД без ГВС | 4: 0; 9: 0
| 1-3 этажные | 2: м2; 5: 0.045; 6: 0.045; 9: 0
| 4-7 этажные | 2: м2; 5: 0.033; 6: 0.033; 9: 0
| 8-10 этажные | 2: м2; 5: 0.026; 6: 0.026; 9: 0
| 11 этажные и выше | 2: м2; 5: 0.01; 6: 0.01; 9: 0
1.4. без централизованного горячего водоснабжения и водонагревателя |  | 2: 1 жит; 3: 0; 4: 0; 9: 0
Потребление в жилом помещении |  | 2: 1 жит; 3: 0; 5: 3.02; 6: 3.02; 9: 0
| в жилом помещении без ИПУ | 2: 1 жит; 5: 3.02; 6: 3.02; 9: 0
| в жилом помещении с ИПУ | 2: по приборам учёта
Общедомовые нужды |  | 9: 0
| по ОПУ | 2: по приборам учёта
| МКД без ГВС | 4: 0; 9: 0
| Степень оснащенности МКД ИПУ до 30% | 4: 0; 9: 0
| с ИПУ | 2: м2; 5: 0.11; 6: 0.12; 9: 0
| без ИПУ | 2: м2; 5: 0.33; 6: 0.36; 9: 0
| Степень оснащенности МКД ИПУ от 30% до 75% | 4: 0; 9: 0
| с ИПУ | 2: м2; 5: 0.077; 6: 0.084; 9: 0
| без ИПУ | 2: м2; 5: 0.22; 6: 0.24; 9: 0
| Степень оснащенности МКД ИПУ более 75% | 4: 0; 9: 0
| с ИПУ | 2: м2; 5: 0.055; 6: 0.06; 9: 0
| без ИПУ | 2: м2; 5: 0.165; 6: 0.18; 9: 0
| Помещения в МКД , на которые не распространяются требования федерального закона от 23.11.2009 №261-ФЗ, а также при отсутствии тех.возможности установки ОПУ холодной(горячей) воды | 4: 0; 9: 0
| МКД без ГВС | 4: 0; 9: 0
| 1-3 этажные | 2: м2; 5: 0.045; 6: 0.045; 9: 0
| 4-7 этажные | 2: м2; 5: 0.033; 6: 0.033; 9: 0
| 8-10 этажные | 2: м2; 5: 0.026; 6: 0.026; 9: 0
| 11 этажные и выше | 2: м2; 5: 0.01; 6: 0.01; 9: 0
2. Жилые помещения и жилые дома без ванн, с душем, умывальниками, мойками, при наличии водоотведения |  | 2: 1 жит (м2); 3: 0; 4: 0; 9: 0; 10: 0
2.1. с горячим водоснабжением |  | 2: 1 жит; 3: 0; 4: 0; 9: 0; 10: 0
Потребление в жилом помещении |  | 1 жит | 0 |  | 3.02 | 3.02 | 2.28 | 2.28 |  |  |  |  | 0 | 0
| в жилом помещении без ИПУ | 2: 1 жит; 5: 3.02; 6: 3.02; 7: 2.28; 8: 2.28; 9: 0; 10: 0
| в жилом помещении с ИПУ | 2: по приборам учёта
Общедомовые нужды |  | 4: 0; 9: 0; 10: 0
| по ОПУ | 2: по приборам учёта
| МКД с ГВС | 4: 0; 9: 0; 10: 0
| Степень оснащенности МКД ИПУ до 30% | 4: 0; 9: 0; 10: 0
| с ИПУ | 2: м2; 5: 0.066; 6: 0.072; 7: 0.044; 8: 0.048; 9: 0; 10: 0
| без ИПУ | 2: м2; 5: 0.198; 6: 0.216; 7: 0.132; 8: 0.144; 9: 0; 10: 0
| Степень оснащенности МКД ИПУ от 30% до 75% | 4: 0; 9: 0; 10: 0
| с ИПУ | 2: м2; 5: 0.044; 6: 0.048; 7: 0.033; 8: 0.036; 9: 0; 10: 0
| без ИПУ | 2: м2; 5: 0.132; 6: 0.144; 7: 0.088; 8: 0.096; 9: 0; 10: 0
| Степень оснащенности МКД ИПУ более 75% | 4: 0; 9: 0; 10: 0
| с ИПУ | 2: м2; 5: 0.033; 6: 0.036; 7: 0.022; 8: 0.024; 9: 0; 10: 0
| без ИПУ | 2: м2; 5: 0.099; 6: 0.108; 7: 0.066; 8: 0.072; 9: 0; 10: 0
| МКД без ГВС | 4: 0; 9: 0
| Степень оснащенности МКД ИПУ до 30% | 4: 0; 9: 0
| с ИПУ | 2: м2; 5: 0.11; 6: 0.12; 9: 0
| без ИПУ | 2: м2; 5: 0.33; 6: 0.36; 9: 0
| Степень оснащенности МКД ИПУ от 30% до 75% | 4: 0; 9: 0
| с ИПУ | 2: м2; 5: 0.077; 6: 0.084; 9: 0
| без ИПУ | 2: м2; 5: 0.22; 6: 0.24; 9: 0
| Степень оснащенности МКД ИПУ более 75% | 4: 0; 9: 0
| с ИПУ | 2: м2; 5: 0.055; 6: 0.06; 9: 0
| без ИПУ | 2: м2; 5: 0.165; 6: 0.18; 9: 0
| Помещения в МКД , на которые не распространяются требования федерального закона от 23.11.2009 №261-ФЗ, а также при отсутствии тех.возможности установки ОПУ холодной(горячей) воды | 4: 0; 9: 0; 10: 0
| МКД с ГВС | 4: 0; 9: 0; 10: 0
| 1-3 этажные | 2: м2; 5: 0.027; 6: 0.027; 7: 0.018; 8: 0.018; 9: 0; 10: 0
| 4-7 этажные | 2: м2; 5: 0.02; 6: 0.02; 7: 0.013; 8: 0.013; 9: 0; 10: 0
| 8-10 этажные | 2: м2; 5: 0.016; 6: 0.016; 7: 0.01; 8: 0.01; 9: 0; 10: 0
| 11 этажные и выше | 2: м2; 5: 0.006; 6: 0.006; 7: 0.004; 8: 0.004; 9: 0; 10: 0
| МКД без ГВС | 4: 0; 9: 0
| 1-3 этажные | 2: м2; 5: 0.045; 6: 0.045; 9: 0
| 4-7 этажные | 2: м2; 5: 0.033; 6: 0.033; 9: 0
| 8-10 этажные | 2: м2; 5: 0.026; 6: 0.026; 9: 0
| 11 этажные и выше | 2: м2; 5: 0.01; 6: 0.01; 9: 0
2.2. с индивидуальным газовым или электрическим водонагревателем |  | 2: 1 жит; 3: 0; 4: 0; 9: 0
Потребление в жилом помещении |  | 2: 1 жит; 3: 0; 5: 4.52; 6: 4.52; 9: 0
| в жилом помещении без ИПУ | 2: 1 жит; 5: 4.52; 6: 4.52; 9: 0
| в жилом помещении с ИПУ | 2: по приборам учёта
Общедомовые нужды |  | 4: 0; 9: 0
| по ОПУ | 2: по приборам учёта
| МКД без ГВС | 4: 0; 9: 0
| Степень оснащенности МКД ИПУ до 30% | 4: 0; 9: 0
| с ИПУ | 2: м2; 5: 0.11; 6: 0.12; 9: 0
| без ИПУ | 2: м2; 5: 0.33; 6: 0.36; 9: 0
| Степень оснащенности МКД ИПУ от 30% до 75% | 4: 0; 9: 0
| с ИПУ | 2: м2; 5: 0.077; 6: 0.084; 9: 0
| без ИПУ | 2: м2; 5: 0.22; 6: 0.24; 9: 0
| Степень оснащенности МКД ИПУ более 75% | 4: 0; 9: 0
| с ИПУ | 2: м2; 5: 0.055; 6: 0.06; 9: 0
| без ИПУ | 2: м2; 5: 0.165; 6: 0.18; 9: 0
| Помещения в МКД , на которые не распространяются требования федерального закона от 23.11.2009 №261-ФЗ, а также при отсутствии тех.возможности установки ОПУ холодной(горячей) воды | 4: 0; 9: 0
| МКД без ГВС | 4: 0; 9: 0
| 1-3 этажные | 2: м2; 5: 0.045; 6: 0.045; 9: 0
| 4-7 этажные | 2: м2; 5: 0.033; 6: 0.033; 9: 0
| 8-10 этажные | 2: м2; 5: 0.026; 6: 0.026; 9: 0
| 11 этажные и выше | 2: м2; 5: 0.01; 6: 0.01; 9: 0
2.3. с индивидуальным водонагревателем на твердом топливе |  | 2: 1 жит; 3: 0; 4: 0; 9: 0
Потребление в жилом помещении |  | 2: 1 жит; 3: 0; 5: 4; 6: 4; 9: 0
| в жилом помещении без ИПУ | 2: 1 жит; 5: 4; 6: 4; 9: 0
| в жилом помещении с ИПУ | 2: по приборам учёта
Общедомовые нужды |  | 4: 0; 9: 0
| по ОПУ | 2: по приборам учёта
| МКД без ГВС | 4: 0; 9: 0
| Степень оснащенности МКД ИПУ до 30% | 4: 0; 9: 0
| с ИПУ | 2: м2; 5: 0.11; 6: 0.12; 9: 0
| без ИПУ | 2: м2; 5: 0.33; 6: 0.36; 9: 0
| Степень оснащенности МКД ИПУ от 30% до 75% | 4: 0; 9: 0
| с ИПУ | 2: м2; 5: 0.077; 6: 0.084; 9: 0
| без ИПУ | 2: м2; 5: 0.22; 6: 0.24; 9: 0
| Степень оснащенности МКД ИПУ более 75% | 4: 0; 9: 0
| с ИПУ | 2: м2; 5: 0.055; 6: 0.06; 9: 0
| без ИПУ | 2: м2; 5: 0.165; 6: 0.18; 9: 0
| Помещения в МКД , на которые не распространяются требования федерального закона от 23.11.2009 №261-ФЗ, а также при отсутствии тех.возможности установки ОПУ холодной(горячей) воды | 4: 0; 9: 0
| МКД без ГВС | 4: 0; 9: 0
| 1-3 этажные | 2: м2; 5: 0.045; 6: 0.045; 9: 0
| 4-7 этажные | 2: м2; 5: 0.033; 6: 0.033; 9: 0
| 8-10 этажные | 2: м2; 5: 0.026; 6: 0.026; 9: 0
| 11 этажные и выше | 2: м2; 5: 0.01; 6: 0.01; 9: 0
2.4. без горячего водоснабжения и индивидуального водонагревателя |  | 2: 1 жит; 3: 0; 4: 0; 9: 0
Потребление в жилом помещении |  | 2: 1 жит; 3: 0; 5: 3.09; 6: 3.09; 9: 0
| в жилом помещении без ИПУ | 2: 1 жит; 5: 3.09; 6: 3.09; 9: 0
| в жилом помещении с ИПУ | 2: по приборам учёта
Общедомовые нужды |  | 4: 0; 9: 0
| по ОПУ | 2: по приборам учёта
| МКД без ГВС | 4: 0; 9: 0
| Степень оснащенности МКД ИПУ до 30% | 4: 0; 9: 0
| с ИПУ | 2: м2; 5: 0.11; 6: 0.12; 9: 0
| без ИПУ | 2: м2; 5: 0.33; 6: 0.36; 9: 0
| Степень оснащенности МКД ИПУ от 30% до 75% | 4: 0; 9: 0
| с ИПУ | 2: м2; 5: 0.077; 6: 0.084; 9: 0
| без ИПУ | 2: м2; 5: 0.22; 6: 0.24; 9: 0
| Степень оснащенности МКД ИПУ более 75% | 4: 0; 9: 0
| с ИПУ | 2: м2; 5: 0.055; 6: 0.06; 9: 0
| без ИПУ | 2: м2; 5: 0.165; 6: 0.18; 9: 0
| Помещения в МКД , на которые не распространяются требования федерального закона от 23.11.2009 №261-ФЗ, а также при отсутствии тех.возможности установки ОПУ холодной(горячей) воды | 4: 0; 9: 0
| МКД без ГВС | 4: 0; 9: 0
| 1-3 этажные | 2: м2; 5: 0.045; 6: 0.045; 9: 0
| 4-7 этажные | 2: м2; 5: 0.033; 6: 0.033; 9: 0
| 8-10 этажные | 2: м2; 5: 0.026; 6: 0.026; 9: 0
| 11 этажные и выше | 2: м2; 5: 0.01; 6: 0.01; 9: 0
3. Жилые помещения и жилые дома без ванн, без душа, с умывальниками, мойками, при наличии водоотведения |  | 2: 1 жит (м2); 3: 237; 4: 0; 9: 3517.937; 10: 0
3.1.с горячим водоснабжением |  | 2: 1 жит; 3: 0; 4: 0; 9: 0; 10: 0
Потребление в жилом помещении |  | 1 жит | 0 |  | 1.96 | 1.96 | 0.87 | 0.87 |  |  |  |  | 0 | 0
| в жилом помещении без ИПУ | 2: 1 жит; 5: 1.96; 6: 1.96; 7: 0.87; 8: 0.87; 9: 0; 10: 0
| в жилом помещении с ИПУ | 2: по приборам учёта
Общедомовые нужды |  | 4: 0; 9: 0; 10: 0
| по ОПУ | 2: по приборам учёта
| МКД с ГВС | 4: 0; 9: 0; 10: 0
| Степень оснащенности МКД ИПУ до 30% | 4: 0; 9: 0; 10: 0
| с ИПУ | 2: м2; 5: 0.066; 6: 0.072; 7: 0.044; 8: 0.048; 9: 0; 10: 0
| без ИПУ | 2: м2; 5: 0.198; 6: 0.216; 7: 0.132; 8: 0.144; 9: 0; 10: 0
| Степень оснащенности МКД ИПУ от 30% до 75% | 4: 0; 9: 0; 10: 0
| с ИПУ | 2: м2; 5: 0.044; 6: 0.048; 7: 0.033; 8: 0.036; 9: 0; 10: 0
| без ИПУ | 2: м2; 5: 0.132; 6: 0.144; 7: 0.088; 8: 0.096; 9: 0; 10: 0
| Степень оснащенности МКД ИПУ более 75% | 4: 0; 9: 0; 10: 0
| с ИПУ | 2: м2; 5: 0.033; 6: 0.036; 7: 0.022; 8: 0.024; 9: 0; 10: 0
| без ИПУ | 2: м2; 5: 0.099; 6: 0.108; 7: 0.066; 8: 0.072; 9: 0; 10: 0
| МКД без ГВС | 4: 0; 9: 0
| Степень оснащенности МКД ИПУ до 30% | 4: 0; 9: 0
| с ИПУ | 2: м2; 5: 0.11; 6: 0.12; 9: 0
| без ИПУ | 2: м2; 5: 0.33; 6: 0.36; 9: 0
| Степень оснащенности МКД ИПУ от 30% до 75% | 4: 0; 9: 0
| с ИПУ | 2: м2; 5: 0.077; 6: 0.084; 9: 0
| без ИПУ | 2: м2; 5: 0.22; 6: 0.24; 9: 0
| Степень оснащенности МКД ИПУ более 75% | 4: 0; 9: 0
| с ИПУ | 2: м2; 5: 0.055; 6: 0.06; 9: 0
| без ИПУ | 2: м2; 5: 0.165; 6: 0.18; 9: 0
| Помещения в МКД , на которые не распространяются требования федерального закона от 23.11.2009 №261-ФЗ, а также при отсутствии тех.возможности установки ОПУ холодной(горячей) воды | 4: 0; 9: 0; 10: 0
| МКД с ГВС | 4: 0; 9: 0; 10: 0
| 1-3 этажные | 2: м2; 5: 0.027; 6: 0.027; 7: 0.018; 8: 0.018; 9: 0; 10: 0
| 4-7 этажные | 2: м2; 5: 0.02; 6: 0.02; 7: 0.013; 8: 0.013; 9: 0; 10: 0
| 8-10 этажные | 2: м2; 5: 0.016; 6: 0.016; 7: 0.01; 8: 0.01; 9: 0; 10: 0
| 11 этажные и выше | 2: м2; 5: 0.006; 6: 0.006; 7: 0.004; 8: 0.004; 9: 0; 10: 0
| МКД без ГВС | 4: 0; 9: 0
| 1-3 этажные | 2: м2; 5: 0.045; 6: 0.045; 9: 0
| 4-7 этажные | 2: м2; 5: 0.033; 6: 0.033; 9: 0
| 8-10 этажные | 2: м2; 5: 0.026; 6: 0.026; 9: 0
| 11 этажные и выше | 2: м2; 5: 0.01; 6: 0.01; 9: 0
3.2. с индивидуальным газовым или электрическим водонагревателем |  | 2: 1 жит; 3: 0; 4: 0; 9: 0
Потребление в жилом помещении |  | 2: 1 жит; 3: 0; 5: 2.38; 6: 2.38; 9: 0
| в жилом помещении без ИПУ | 2: 1 жит; 5: 2.38; 6: 2.38; 9: 0
| в жилом помещении с ИПУ | 2: по приборам учёта
Общедомовые нужды |  | 4: 0; 9: 0
| по ОПУ | 2: по приборам учёта
| МКД без ГВС | 4: 0; 9: 0
| Степень оснащенности МКД ИПУ до 30% | 4: 0; 9: 0
| с ИПУ | 2: м2; 5: 0.11; 6: 0.12; 9: 0
| без ИПУ | 2: м2; 5: 0.33; 6: 0.36; 9: 0
| Степень оснащенности МКД ИПУ от 30% до 75% | 4: 0; 9: 0
| с ИПУ | 2: м2; 5: 0.077; 6: 0.084; 9: 0
| без ИПУ | 2: м2; 5: 0.22; 6: 0.24; 9: 0
| Степень оснащенности МКД ИПУ более 75% | 4: 0; 9: 0
| с ИПУ | 2: м2; 5: 0.055; 6: 0.06; 9: 0
| без ИПУ | 2: м2; 5: 0.165; 6: 0.18; 9: 0
| Помещения в МКД , на которые не распространяются требования федерального закона от 23.11.2009 №261-ФЗ, а также при отсутствии тех.возможности установки ОПУ холодной(горячей) воды | 4: 0; 9: 0
| МКД без ГВС | 4: 0; 9: 0
| 1-3 этажные | 2: м2; 5: 0.045; 6: 0.045; 9: 0
| 4-7 этажные | 2: м2; 5: 0.033; 6: 0.033; 9: 0
| 8-10 этажные | 2: м2; 5: 0.026; 6: 0.026; 9: 0
| 11 этажные и выше | 2: м2; 5: 0.01; 6: 0.01; 9: 0
3.3. с индивидуальным водонагревателем на твердом топливе |  | 2: 1 жит; 3: 0; 4: 0; 9: 0
Потребление в жилом помещении |  | 2: 1 жит; 3: 0; 5: 2.15; 6: 2.15; 9: 0
| в жилом помещении без ИПУ | 2: 1 жит; 5: 2.15; 6: 2.15; 9: 0
| в жилом помещении с ИПУ | 2: по приборам учёта
Общедомовые нужды |  | 4: 0; 9: 0
| по ОПУ | 2: по приборам учёта
| МКД без ГВС | 4: 0; 9: 0
| Степень оснащенности МКД ИПУ до 30% | 4: 0; 9: 0
| с ИПУ | 2: м2; 5: 0.11; 6: 0.12; 9: 0
| без ИПУ | 2: м2; 5: 0.33; 6: 0.36; 9: 0
| Степень оснащенности МКД ИПУ от 30% до 75% | 4: 0; 9: 0
| с ИПУ | 2: м2; 5: 0.077; 6: 0.084; 9: 0
| без ИПУ | 2: м2; 5: 0.22; 6: 0.24; 9: 0
| Степень оснащенности МКД ИПУ более 75% | 4: 0; 9: 0
| с ИПУ | 2: м2; 5: 0.055; 6: 0.06; 9: 0
| без ИПУ | 2: м2; 5: 0.165; 6: 0.18; 9: 0
| Помещения в МКД , на которые не распространяются требования федерального закона от 23.11.2009 №261-ФЗ, а также при отсутствии тех.возможности установки ОПУ холодной(горячей) воды | 4: 0; 9: 0
| МКД без ГВС | 4: 0; 9: 0
| 1-3 этажные | 2: м2; 5: 0.045; 6: 0.045; 9: 0
| 4-7 этажные | 2: м2; 5: 0.033; 6: 0.033; 9: 0
| 8-10 этажные | 2: м2; 5: 0.026; 6: 0.026; 9: 0
| 11 этажные и выше | 2: м2; 5: 0.01; 6: 0.01; 9: 0
3.4. без централизованного горячего водоснабжения и индивидуального водонагревателя |  | 2: 1 жит; 3: 237; 4: 0; 9: 3517.937
Потребление в жилом помещении |  | 2: 1 жит; 3: 237; 5: 2.04; 6: 2.04; 9: 3517.937
| в жилом помещении без ИПУ | 2: 1 жит; 3: 106; 5: 2.04; 6: 2.04; 7: 6; 8: 6; 9: 2594.88
| в жилом помещении с ИПУ | 2: по приборам учёта; 3: 131; 9: 923.057
Общедомовые нужды |  | 4: 0; 9: 0
| по ОПУ | 2: по приборам учёта
| МКД без ГВС | 4: 0; 9: 0
| Степень оснащенности МКД ИПУ до 30% | 4: 0; 9: 0
| с ИПУ | 2: м2; 5: 0.11; 6: 0.12; 9: 0
| без ИПУ | 2: м2; 5: 0.33; 6: 0.36; 9: 0
| Степень оснащенности МКД ИПУ от 30% до 75% | 4: 0; 9: 0
| с ИПУ | 2: м2; 5: 0.077; 6: 0.084; 9: 0
| без ИПУ | 2: м2; 5: 0.22; 6: 0.24; 9: 0
| Степень оснащенности МКД ИПУ более 75% | 4: 0; 9: 0
| с ИПУ | 2: м2; 5: 0.055; 6: 0.06; 9: 0
| без ИПУ | 2: м2; 5: 0.165; 6: 0.18; 9: 0
| Помещения в МКД , на которые не распространяются требования федерального закона от 23.11.2009 №261-ФЗ, а также при отсутствии тех.возможности установки ОПУ холодной(горячей) воды | 4: 0; 9: 0
| МКД без ГВС | 4: 0; 9: 0
| 1-3 этажные | 2: м2; 5: 0.045; 6: 0.045; 9: 0
| 4-7 этажные | 2: м2; 5: 0.033; 6: 0.033; 9: 0
| 8-10 этажные | 2: м2; 5: 0.026; 6: 0.026; 9: 0
| 11 этажные и выше | 2: м2; 5: 0.01; 6: 0.01; 9: 0
4. Жилые помещения в общежитиях при наличии водоотведения |  | 2: 1 жит (м2); 3: 0; 4: 0; 9: 0; 10: 0
4.1. с горячим водоснабжением, с душем или ванной в комнате |  | 2: 1 жит; 3: 0; 4: 0; 9: 0; 10: 0
Потребление в жилом помещении |  | 1 жит | 0 |  | 2.96 | 2.96 | 2.24 | 2.24 |  |  |  |  | 0 | 0
| в жилом помещении без ИПУ | 2: 1 жит; 5: 2.96; 6: 2.96; 7: 2.24; 8: 2.24; 9: 0; 10: 0
| в жилом помещении с ИПУ | 2: по приборам учёта
Общедомовые нужды |  | 4: 0; 9: 0; 10: 0
| по ОПУ | 2: по приборам учёта
| МКД с ГВС | 4: 0; 9: 0; 10: 0
| Степень оснащенности МКД ИПУ до 30% | 4: 0; 9: 0; 10: 0
| с ИПУ | 2: м2; 5: 0.066; 6: 0.072; 7: 0.044; 8: 0.048; 9: 0; 10: 0
| без ИПУ | 2: м2; 5: 0.198; 6: 0.216; 7: 0.132; 8: 0.144; 9: 0; 10: 0
| Степень оснащенности МКД ИПУ от 30% до 75% | 4: 0; 9: 0; 10: 0
| с ИПУ | 2: м2; 5: 0.044; 6: 0.048; 7: 0.033; 8: 0.036; 9: 0; 10: 0
| без ИПУ | 2: м2; 5: 0.132; 6: 0.144; 7: 0.088; 8: 0.096; 9: 0; 10: 0
| Степень оснащенности МКД ИПУ более 75% | 4: 0; 9: 0; 10: 0
| с ИПУ | 2: м2; 5: 0.033; 6: 0.036; 7: 0.022; 8: 0.024; 9: 0; 10: 0
| без ИПУ | 2: м2; 5: 0.099; 6: 0.108; 7: 0.066; 8: 0.072; 9: 0; 10: 0
| МКД без ГВС | 4: 0; 9: 0
| Степень оснащенности МКД ИПУ до 30% | 4: 0; 9: 0
| с ИПУ | 2: м2; 5: 0.11; 6: 0.12; 9: 0
| без ИПУ | 2: м2; 5: 0.33; 6: 0.36; 9: 0
| Степень оснащенности МКД ИПУ от 30% до 75% | 4: 0; 9: 0
| с ИПУ | 2: м2; 5: 0.077; 6: 0.084; 9: 0
| без ИПУ | 2: м2; 5: 0.22; 6: 0.24; 9: 0
| Степень оснащенности МКД ИПУ более 75% | 4: 0; 9: 0
| с ИПУ | 2: м2; 5: 0.055; 6: 0.06; 9: 0
| без ИПУ | 2: м2; 5: 0.165; 6: 0.18; 9: 0
| Помещения в МКД , на которые не распространяются требования федерального закона от 23.11.2009 №261-ФЗ, а также при отсутствии тех.возможности установки ОПУ холодной(горячей) воды | 4: 0; 9: 0; 10: 0
| МКД с ГВС | 4: 0; 9: 0; 10: 0
| 1-3 этажные | 2: м2; 5: 0.027; 6: 0.027; 7: 0.018; 8: 0.018; 9: 0; 10: 0
| 4-7 этажные | 2: м2; 5: 0.02; 6: 0.02; 7: 0.013; 8: 0.013; 9: 0; 10: 0
| 8-10 этажные | 2: м2; 5: 0.016; 6: 0.016; 7: 0.01; 8: 0.01; 9: 0; 10: 0
| 11 этажные и выше | 2: м2; 5: 0.006; 6: 0.006; 7: 0.004; 8: 0.004; 9: 0; 10: 0
| МКД без ГВС | 4: 0; 9: 0
| 1-3 этажные | 2: м2; 5: 0.045; 6: 0.045; 9: 0
| 4-7 этажные | 2: м2; 5: 0.033; 6: 0.033; 9: 0
| 8-10 этажные | 2: м2; 5: 0.026; 6: 0.026; 9: 0
| 11 этажные и выше | 2: м2; 5: 0.01; 6: 0.01; 9: 0
4.2. с централизованным горячим водоснабжением, с точкой водоразбора в комнате |  | 2: 1 жит; 3: 0; 4: 0; 9: 0; 10: 0
Потребление в жилом помещении |  | 1 жит | 0 |  | 2.8 | 2.8 | 1.93 | 1.93 |  |  |  |  | 0 | 0
| в жилом помещении без ИПУ | 2: 1 жит; 5: 2.8; 6: 2.8; 7: 1.93; 8: 1.93; 9: 0; 10: 0
| в жилом помещении с ИПУ | 2: по приборам учёта
Общедомовые нужды |  | 4: 0; 9: 0; 10: 0
| по ОПУ | 2: по приборам учёта
| МКД с ГВС | 4: 0; 9: 0; 10: 0
| Степень оснащенности МКД ИПУ до 30% | 4: 0; 9: 0; 10: 0
| с ИПУ | 2: м2; 5: 0.066; 6: 0.072; 7: 0.044; 8: 0.048; 9: 0; 10: 0
| без ИПУ | 2: м2; 5: 0.198; 6: 0.216; 7: 0.132; 8: 0.144; 9: 0; 10: 0
| Степень оснащенности МКД ИПУ от 30% до 75% | 4: 0; 9: 0; 10: 0
| с ИПУ | 2: м2; 5: 0.044; 6: 0.048; 7: 0.033; 8: 0.036; 9: 0; 10: 0
| без ИПУ | 2: м2; 5: 0.132; 6: 0.144; 7: 0.088; 8: 0.096; 9: 0; 10: 0
| Степень оснащенности МКД ИПУ более 75% | 4: 0; 9: 0; 10: 0
| с ИПУ | 2: м2; 5: 0.033; 6: 0.036; 7: 0.022; 8: 0.024; 9: 0; 10: 0
| без ИПУ | 2: м2; 5: 0.099; 6: 0.108; 7: 0.066; 8: 0.072; 9: 0; 10: 0
| МКД без ГВС | 4: 0; 9: 0
| Степень оснащенности МКД ИПУ до 30% | 4: 0; 9: 0
| с ИПУ | 2: м2; 5: 0.11; 6: 0.12; 9: 0
| без ИПУ | 2: м2; 5: 0.33; 6: 0.36; 9: 0
| Степень оснащенности МКД ИПУ от 30% до 75% | 4: 0; 9: 0
| с ИПУ | 2: м2; 5: 0.077; 6: 0.084; 9: 0
| без ИПУ | 2: м2; 5: 0.22; 6: 0.24; 9: 0
| Степень оснащенности МКД ИПУ более 75% | 4: 0; 9: 0
| с ИПУ | 2: м2; 5: 0.055; 6: 0.06; 9: 0
| без ИПУ | 2: м2; 5: 0.165; 6: 0.18; 9: 0
| Помещения в МКД , на которые не распространяются требования федерального закона от 23.11.2009 №261-ФЗ, а также при отсутствии тех.возможности установки ОПУ холодной(горячей) воды | 4: 0; 9: 0; 10: 0
| МКД с ГВС | 4: 0; 9: 0; 10: 0
| 1-3 этажные | 2: м2; 5: 0.027; 6: 0.027; 7: 0.018; 8: 0.018; 9: 0; 10: 0
| 4-7 этажные | 2: м2; 5: 0.02; 6: 0.02; 7: 0.013; 8: 0.013; 9: 0; 10: 0
| 8-10 этажные | 2: м2; 5: 0.016; 6: 0.016; 7: 0.01; 8: 0.01; 9: 0; 10: 0
| 11 этажные и выше | 2: м2; 5: 0.006; 6: 0.006; 7: 0.004; 8: 0.004; 9: 0; 10: 0
| МКД без ГВС | 4: 0; 9: 0
| 1-3 этажные | 2: м2; 5: 0.045; 6: 0.045; 9: 0
| 4-7 этажные | 2: м2; 5: 0.033; 6: 0.033; 9: 0
| 8-10 этажные | 2: м2; 5: 0.026; 6: 0.026; 9: 0
| 11 этажные и выше | 2: м2; 5: 0.01; 6: 0.01; 9: 0
4.3. с индивидуальным газовым или электрическим водонагревателем, с душем или ванной в комнате |  | 2: 1 жит; 3: 0; 4: 0; 9: 0
Потребление в жилом помещении |  | 2: 1 жит; 3: 0; 5: 4.44; 6: 4.44; 9: 0
| в жилом помещении без ИПУ | 2: 1 жит; 5: 4.44; 6: 4.44; 9: 0
| в жилом помещении с ИПУ | 2: по приборам учёта
Общедомовые нужды |  | 4: 0; 9: 0
| по ОПУ | 2: по приборам учёта
| МКД без ГВС | 4: 0; 9: 0
| Степень оснащенности МКД ИПУ до 30% | 4: 0; 9: 0
| с ИПУ | 2: м2; 5: 0.11; 6: 0.12; 9: 0
| без ИПУ | 2: м2; 5: 0.33; 6: 0.36; 9: 0
| Степень оснащенности МКД ИПУ от 30% до 75% | 4: 0; 9: 0
| с ИПУ | 2: м2; 5: 0.077; 6: 0.084; 9: 0
| без ИПУ | 2: м2; 5: 0.22; 6: 0.24; 9: 0
| Степень оснащенности МКД ИПУ более 75% | 4: 0; 9: 0
| с ИПУ | 2: м2; 5: 0.055; 6: 0.06; 9: 0
| без ИПУ | 2: м2; 5: 0.165; 6: 0.18; 9: 0
| Помещения в МКД , на которые не распространяются требования федерального закона от 23.11.2009 №261-ФЗ, а также при отсутствии тех.возможности установки ОПУ холодной(горячей) воды | 4: 0; 9: 0
| МКД без ГВС | 4: 0; 9: 0
| 1-3 этажные | 2: м2; 5: 0.045; 6: 0.045; 9: 0
| 4-7 этажные | 2: м2; 5: 0.033; 6: 0.033; 9: 0
| 8-10 этажные | 2: м2; 5: 0.026; 6: 0.026; 9: 0
| 11 этажные и выше | 2: м2; 5: 0.01; 6: 0.01; 9: 0
4.4. с горячим водоснабжением, с общими кухнями и блоками душевых на этажах при комнатах в каждой секции здания |  | 2: 1 жит; 3: 0; 4: 0; 9: 0; 10: 0
Потребление в жилом помещении |  | 1 жит | 0 |  | 2.35 | 2.35 | 1.85 | 1.85 |  |  |  |  | 0 | 0
| в жилом помещении без ИПУ | 2: 1 жит; 5: 2.35; 6: 2.35; 7: 1.85; 8: 1.85; 9: 0; 10: 0
| в жилом помещении с ИПУ | 2: по приборам учёта
Общедомовые нужды |  | 4: 0; 9: 0; 10: 0
| по ОПУ | 2: по приборам учёта
| Помещения в МКД , на которые не распространяются требования федерального закона от 23.11.2009 №261-ФЗ, а также при отсутствии тех.возможности установки ОПУ холодной(горячей) воды | 4: 0; 9: 0; 10: 0
| МКД с ГВС | 4: 0; 9: 0; 10: 0
| 1-3 этажные | 2: м2; 5: 0.027; 6: 0.027; 7: 0.018; 8: 0.018; 9: 0; 10: 0
| 4-7 этажные | 2: м2; 5: 0.02; 6: 0.02; 7: 0.013; 8: 0.013; 9: 0; 10: 0
| 8-10 этажные | 2: м2; 5: 0.016; 6: 0.016; 7: 0.01; 8: 0.01; 9: 0; 10: 0
| 11 этажные и выше | 2: м2; 5: 0.006; 6: 0.006; 7: 0.004; 8: 0.004; 9: 0; 10: 0
| МКД без ГВС | 4: 0; 9: 0
| 1-3 этажные | 2: м2; 5: 0.045; 6: 0.045; 9: 0
| 4-7 этажные | 2: м2; 5: 0.033; 6: 0.033; 9: 0
| 8-10 этажные | 2: м2; 5: 0.026; 6: 0.026; 9: 0
| 11 этажные и выше | 2: м2; 5: 0.01; 6: 0.01; 9: 0
4.5. с горячим водоснабжением, с общими душевыми |  | 2: 1 жит; 3: 0; 4: 0; 9: 0; 10: 0
Потребление в жилом помещении |  | 1 жит | 0 |  | 1.56 | 1.56 | 1.07 | 1.07 |  |  |  |  | 0 | 0
| в жилом помещении без ИПУ | 2: 1 жит; 5: 1.56; 6: 1.56; 7: 1.07; 8: 1.07; 9: 0; 10: 0
| в жилом помещении с ИПУ | 2: по приборам учёта
Общедомовые нужды |  | 4: 0; 9: 0; 10: 0
| по ОПУ | 2: по приборам учёта
| Помещения в МКД , на которые не распространяются требования федерального закона от 23.11.2009 №261-ФЗ, а также при отсутствии тех.возможности установки ОПУ холодной(горячей) воды | 4: 0; 9: 0; 10: 0
| МКД с ГВС | 4: 0; 9: 0; 10: 0
| 1-3 этажные | 2: м2; 5: 0.027; 6: 0.027; 7: 0.018; 8: 0.018; 9: 0; 10: 0
| 4-7 этажные | 2: м2; 5: 0.02; 6: 0.02; 7: 0.013; 8: 0.013; 9: 0; 10: 0
| 8-10 этажные | 2: м2; 5: 0.016; 6: 0.016; 7: 0.01; 8: 0.01; 9: 0; 10: 0
| 11 этажные и выше | 2: м2; 5: 0.006; 6: 0.006; 7: 0.004; 8: 0.004; 9: 0; 10: 0
| МКД без ГВС | 4: 0; 9: 0
| 1-3 этажные | 2: м2; 5: 0.045; 6: 0.045; 9: 0
| 4-7 этажные | 2: м2; 5: 0.033; 6: 0.033; 9: 0
| 8-10 этажные | 2: м2; 5: 0.026; 6: 0.026; 9: 0
| 11 этажные и выше | 2: м2; 5: 0.01; 6: 0.01; 9: 0
4.6. с горячим водоснабжением, с общими умывальными |  | 2: 1 жит; 3: 0; 4: 0; 9: 0; 10: 0
Потребление в жилом помещении |  | 1 жит | 0 |  | 1.21 | 1.21 | 0.37 | 0.37 |  |  |  |  | 0 | 0
| в жилом помещении без ИПУ | 2: 1 жит; 5: 1.21; 6: 1.21; 7: 0.37; 8: 0.37; 9: 0; 10: 0
| в жилом помещении с ИПУ | 2: по приборам учёта
Общедомовые нужды |  | 4: 0; 9: 0; 10: 0
| по ОПУ | 2: по приборам учёта
| Помещения в МКД , на которые не распространяются требования федерального закона от 23.11.2009 №261-ФЗ, а также при отсутствии тех.возможности установки ОПУ холодной(горячей) воды | 4: 0; 9: 0; 10: 0
| МКД с ГВС | 4: 0; 9: 0; 10: 0
| 1-3 этажные | 2: м2; 5: 0.027; 6: 0.027; 7: 0.018; 8: 0.018; 9: 0; 10: 0
| 4-7 этажные | 2: м2; 5: 0.02; 6: 0.02; 7: 0.013; 8: 0.013; 9: 0; 10: 0
| 8-10 этажные | 2: м2; 5: 0.016; 6: 0.016; 7: 0.01; 8: 0.01; 9: 0; 10: 0
| 11 этажные и выше | 2: м2; 5: 0.006; 6: 0.006; 7: 0.004; 8: 0.004; 9: 0; 10: 0
| МКД без ГВС | 4: 0; 9: 0
| 1-3 этажные | 2: м2; 5: 0.045; 6: 0.045; 9: 0
| 4-7 этажные | 2: м2; 5: 0.033; 6: 0.033; 9: 0
| 8-10 этажные | 2: м2; 5: 0.026; 6: 0.026; 9: 0
| 11 этажные и выше | 2: м2; 5: 0.01; 6: 0.01; 9: 0
4.7. без горячего водоснабжения и индивидуального водонагревателя, с общими умывальными |  | 2: 1 жит; 3: 0; 4: 0; 9: 0
Потребление в жилом помещении |  | 2: 1 жит; 3: 0; 5: 1.23; 6: 1.23; 9: 0
| в жилом помещении без ИПУ | 2: 1 жит; 5: 1.23; 6: 1.23; 9: 0
| в жилом помещении с ИПУ | 2: по приборам учёта
Общедомовые нужды |  | 4: 0; 9: 0
| по ОПУ | 2: по приборам учёта
| Помещения в МКД , на которые не распространяются требования федерального закона от 23.11.2009 №261-ФЗ, а также при отсутствии тех.возможности установки ОПУ холодной(горячей) воды | 4: 0; 9: 0
| МКД без ГВС | 4: 0; 9: 0
| 1-3 этажные | 2: м2; 5: 0.045; 6: 0.045; 9: 0
| 4-7 этажные | 2: м2; 5: 0.033; 6: 0.033; 9: 0
| 8-10 этажные | 2: м2; 5: 0.026; 6: 0.026; 9: 0
| 11 этажные и выше | 2: м2; 5: 0.01; 6: 0.01; 9: 0
4.8. без горячего водоснабжения и индивидуального водонагревателя, с точкой водоразбора в комнате, без душевых |  | 2: 1 жит; 3: 0; 4: 0; 9: 0
Потребление в жилом помещении |  | 2: 1 жит; 3: 0; 5: 1.58; 6: 1.58; 9: 0
| в жилом помещении без ИПУ | 2: 1 жит; 5: 1.58; 6: 1.58; 9: 0
| в жилом помещении с ИПУ | 2: по приборам учёта
Общедомовые нужды |  | 4: 0; 9: 0
| по ОПУ | 2: по приборам учёта
| МКД без ГВС | 4: 0; 9: 0
| Степень оснащенности МКД ИПУ до 30% | 4: 0; 9: 0
| с ИПУ | 2: м2; 5: 0.11; 6: 0.12; 9: 0
| без ИПУ | 2: м2; 5: 0.33; 6: 0.36; 9: 0
| Степень оснащенности МКД ИПУ от 30% до 75% | 4: 0; 9: 0
| с ИПУ | 2: м2; 5: 0.077; 6: 0.084; 9: 0
| без ИПУ | 2: м2; 5: 0.22; 6: 0.24; 9: 0
| Степень оснащенности МКД ИПУ более 75% | 4: 0; 9: 0
| с ИПУ | 2: м2; 5: 0.055; 6: 0.06; 9: 0
| без ИПУ | 2: м2; 5: 0.165; 6: 0.18; 9: 0
| Помещения в МКД , на которые не распространяются требования федерального закона от 23.11.2009 №261-ФЗ, а также при отсутствии тех.возможности установки ОПУ холодной(горячей) воды | 4: 0; 9: 0
| МКД без ГВС | 4: 0; 9: 0
| 1-3 этажные | 2: м2; 5: 0.045; 6: 0.045; 9: 0
| 4-7 этажные | 2: м2; 5: 0.033; 6: 0.033; 9: 0
| 8-10 этажные | 2: м2; 5: 0.026; 6: 0.026; 9: 0
| 11 этажные и выше | 2: м2; 5: 0.01; 6: 0.01; 9: 0
4.9. с общими душевыми, с газовым или электрическим водонагревателем |  | 2: 1 жит; 3: 0; 4: 0; 9: 0
Потребление в жилом помещении |  | 2: 1 жит; 3: 0; 5: 2.1; 6: 2.1; 9: 0
| в жилом помещении без ИПУ | 2: 1 жит; 5: 2.1; 6: 2.1; 9: 0
| в жилом помещении с ИПУ | 2: по приборам учёта
Общедомовые нужды |  | 4: 0; 9: 0
| по ОПУ | 2: по приборам учёта
| Помещения в МКД , на которые не распространяются требования федерального закона от 23.11.2009 №261-ФЗ, а также при отсутствии тех.возможности установки ОПУ холодной(горячей) воды | 4: 0; 9: 0
| МКД без ГВС | 4: 0; 9: 0
| 1-3 этажные | 2: м2; 5: 0.045; 6: 0.045; 9: 0
| 4-7 этажные | 2: м2; 5: 0.033; 6: 0.033; 9: 0
| 8-10 этажные | 2: м2; 5: 0.026; 6: 0.026; 9: 0
| 11 этажные и выше | 2: м2; 5: 0.01; 6: 0.01; 9: 0
4.10. с общими душевыми, с точкой водоразбора в комнате, без горячего водоснабжения и индивидуального водонагревателя |  | 2: 1 жит; 3: 0; 4: 0; 9: 0
Потребление в жилом помещении |  | 2: 1 жит; 3: 0; 5: 2.71; 6: 2.71; 9: 0
| в жилом помещении без ИПУ | 2: 1 жит; 5: 2.71; 6: 2.71; 9: 0
| в жилом помещении с ИПУ | 2: по приборам учёта
Общедомовые нужды |  | 4: 0; 9: 0
| по ОПУ | 2: по приборам учёта
| Помещения в МКД , на которые не распространяются требования федерального закона от 23.11.2009 №261-ФЗ, а также при отсутствии тех.возможности установки ОПУ холодной(горячей) воды | 4: 0; 9: 0
| МКД без ГВС | 4: 0; 9: 0
| 1-3 этажные | 2: м2; 5: 0.045; 6: 0.045; 9: 0
| 4-7 этажные | 2: м2; 5: 0.033; 6: 0.033; 9: 0
| 8-10 этажные | 2: м2; 5: 0.026; 6: 0.026; 9: 0
| 11 этажные и выше | 2: м2; 5: 0.01; 6: 0.01; 9: 0
5. Жилые помещения и жилые дома без водоотведения |  | 2: 1 жит (м2); 3: 68; 4: 0; 9: 1370.88
5.1. с точкой водоразбора без горячего водоснабжения и индивидуального водонагревателя |  | 2: 1 жит; 3: 0; 4: 0; 9: 0
Потребление в жилом помещении |  | 2: 1 жит; 3: 0; 5: 1.4; 6: 1.4; 9: 0
| в жилом помещении без ИПУ | 2: 1 жит; 5: 1.4; 6: 1.4; 9: 0
| в жилом помещении с ИПУ | 2: по приборам учёта
Общедомовые нужды |  | 4: 0; 9: 0
| по ОПУ | 2: по приборам учёта
| МКД без ГВС | 4: 0; 9: 0
| Степень оснащенности МКД ИПУ до 30% | 4: 0; 9: 0
| с ИПУ | 2: м2; 5: 0.11; 6: 0.12; 9: 0
| без ИПУ | 2: м2; 5: 0.33; 6: 0.36; 9: 0
| Степень оснащенности МКД ИПУ от 30% до 75% | 4: 0; 9: 0
| с ИПУ | 2: м2; 5: 0.077; 6: 0.084; 9: 0
| без ИПУ | 2: м2; 5: 0.22; 6: 0.24; 9: 0
| Степень оснащенности МКД ИПУ более 75% | 4: 0; 9: 0
| с ИПУ | 2: м2; 5: 0.055; 6: 0.06; 9: 0
| без ИПУ | 2: м2; 5: 0.165; 6: 0.18; 9: 0
| Помещения в МКД , на которые не распространяются требования федерального закона от 23.11.2009 №261-ФЗ, а также при отсутствии тех.возможности установки ОПУ холодной(горячей) воды | 4: 0; 9: 0
| МКД без ГВС | 4: 0; 9: 0
| 1-3 этажные | 2: м2; 5: 0.045; 6: 0.045; 9: 0
| 4-7 этажные | 2: м2; 5: 0.033; 6: 0.033; 9: 0
| 8-10 этажные | 2: м2; 5: 0.026; 6: 0.026; 9: 0
| 11 этажные и выше | 2: м2; 5: 0.01; 6: 0.01; 9: 0
5.2. с водопользованием из водоразборных колонок |  | 2: 1 жит; 3: 0; 9: 0
Потребление в жилом помещении |  | 2: 1 жит; 3: 0; 5: 0.6; 6: 0.6; 9: 0
| в жилом помещении без ИПУ | 2: 1 жит; 5: 0.6; 6: 0.6; 9: 0
| в жилом помещении с ИПУ | 2: по приборам учёта
5.3. с точкой водоразбора, с индивидуальным газовым или электрическим водонагревателем |  | 2: 1 жит; 3: 68; 4: 0; 9: 1370.88
Потребление в жилом помещении |  | 2: 1 жит; 3: 68; 5: 1.68; 6: 1.68; 9: 1370.88
| в жилом помещении без ИПУ | 2: 1 жит; 3: 68; 5: 1.68; 6: 1.68; 7: 6; 8: 6; 9: 1370.88
| в жилом помещении с ИПУ | 2: по приборам учёта
Общедомовые нужды |  | 4: 0; 9: 0
| по ОПУ | 2: по приборам учёта
| МКД без ГВС | 4: 0; 9: 0
| Степень оснащенности МКД ИПУ до 30% | 4: 0; 9: 0
| с ИПУ | 2: м2; 5: 0.11; 6: 0.12; 9: 0
| без ИПУ | 2: м2; 5: 0.33; 6: 0.36; 9: 0
| Степень оснащенности МКД ИПУ от 30% до 75% | 4: 0; 9: 0
| с ИПУ | 2: м2; 5: 0.077; 6: 0.084; 9: 0
| без ИПУ | 2: м2; 5: 0.22; 6: 0.24; 9: 0
| Степень оснащенности МКД ИПУ более 75% | 4: 0; 9: 0
| с ИПУ | 2: м2; 5: 0.055; 6: 0.06; 9: 0
| без ИПУ | 2: м2; 5: 0.165; 6: 0.18; 9: 0
| Помещения в МКД , на которые не распространяются требования федерального закона от 23.11.2009 №261-ФЗ, а также при отсутствии тех.возможности установки ОПУ холодной(горячей) воды | 4: 0; 9: 0
| МКД без ГВС | 4: 0; 9: 0
| 1-3 этажные | 2: м2; 5: 0.045; 6: 0.045; 9: 0
| 4-7 этажные | 2: м2; 5: 0.033; 6: 0.033; 9: 0
| 8-10 этажные | 2: м2; 5: 0.026; 6: 0.026; 9: 0
| 11 этажные и выше | 2: м2; 5: 0.01; 6: 0.01; 9: 0
Полив огородов (с 01 мая по 31 августа): |  | 2: м2; 4: 0; 9: 0
2.1.из колонки |  | 2: м2; 5: 0.01; 6: 0.01; 7: 2; 8: 2; 9: 0
2.2.из водопровода |  | 2: м2; 5: 0.03; 6: 0.03; 7: 2; 8: 2; 9: 0
Поение животных |  | 2: 1 гол.; 3: 0; 9: 0
3.1. КРС |  | 2: 1 гол.; 5: 1.4; 6: 1.4; 7: 6; 8: 6; 9: 0
3.2. козы |  | 2: 1 гол.; 5: 0.08; 6: 0.08; 7: 6; 8: 6; 9: 0
3.3. лошади |  | 2: 1 гол.; 5: 2.1; 6: 2.1; 7: 6; 8: 6; 9: 0
3.4. овцы |  | 2: 1 гол.; 5: 0.15; 6: 0.15; 7: 4; 8: 3; 9: 0
3.5. свиньи |  | 2: 1 гол.; 5: 0.5; 6: 0.5; 7: 6; 8: 6; 9: 0
3.6. сельскохозяйственная птица |  | 2: 1 гол.; 5: 0.01; 6: 0.01; 9: 0
ВСЕГО, м3: |  | 2: 1 жит (м2); 3: 396; 4: 0; 9: 8030; 10: 0
ВСЕГО, тыс. м3: |  | 2: 1 жит (м2); 9: 8.03; 10: 0 | 8.03
Расчет средневзвешенного норматива потребления по услуге в жилом помещении: |  | 5: 2.7917; 6: 0
в т.ч. ХВС+ХВС в целях ГВС |  | 5: 2.7917
ВОДООТВЕДЕНИЕ
Потребление |  | 2: Ед. изм.; 3: количество потребителей; 4: Уборочная площадь в МКД/ Поливочная площадь (полив огородов); 5: норма потребления водоотведения (м3/мес.); 7: период времени холодного водоотведения (кол-во месяцев); 9: ИТОГО, м3/год водоотведение
[5 empty] | с 01.01.-30.06. | с 01.07.-31.12. |  |  | с 01.01.-30.06. | с 01.07.-31.12.
1. Жилые помещения и жилые дома с ваннами, оборудованными душем, умывальниками, мойками, при наличии водоотведения |  | 2: 1 жит (м2); 3: 0; 9: 0
1.1. с горячим водоснабжением |  | 2: 1 жит; 3: 0; 9: 0
Потребление в жилом помещении |  | 2: 1 жит; 3: 0; 5: 6.96; 6: 6.96; 9: 0
| в жилом помещении без ИПУ | 2: 1 жит; 5: 6.96; 6: 6.96; 9: 0
| в жилом помещении с ИПУ | 2: по приборам учёта
1.2. с индивидуальным газовым или электрическим водонагревателем |  | 2: 1 жит; 3: 0; 9: 0
Потребление в жилом помещении |  | 2: 1 жит; 3: 0; 5: 5.58; 6: 5.58; 9: 0
| в жилом помещении без ИПУ | 2: 1 жит; 5: 5.58; 6: 5.58; 9: 0
| в жилом помещении с ИПУ | 2: по приборам учёта
1.3. с индивидуальным водонагревателем на твердом топливе |  | 2: 1 жит; 3: 0; 9: 0
Потребление в жилом помещении |  | 2: 1 жит; 3: 0; 5: 4.58; 6: 4.58; 9: 0
| в жилом помещении без ИПУ | 2: 1 жит; 5: 4.58; 6: 4.58; 9: 0
| в жилом помещении с ИПУ | 2: по приборам учёта
1.4. без централизованного горячего водоснабжения и водонагревателя |  | 2: 1 жит; 3: 0; 9: 0
Потребление в жилом помещении |  | 2: 1 жит; 3: 0; 5: 3.02; 6: 3.02; 9: 0
| в жилом помещении без ИПУ | 2: 1 жит; 5: 3.02; 6: 3.02; 9: 0
| в жилом помещении с ИПУ | 2: по приборам учёта
2. Жилые помещения и жилые дома без ванн, с душем, умывальниками, мойками, при наличии водоотведения |  | 2: 1 жит (м2); 3: 0; 9: 0
2.1. с горячим водоснабжением |  | 2: 1 жит; 3: 0; 9: 0
Потребление в жилом помещении |  | 2: 1 жит; 3: 0; 5: 5.3; 6: 5.3; 9: 0
| в жилом помещении без ИПУ | 2: 1 жит; 5: 5.3; 6: 5.3; 9: 0
| в жилом помещении с ИПУ | 2: по приборам учёта
2.2. с индивидуальным газовым или электрическим водонагревателем |  | 2: 1 жит; 3: 0; 9: 0
Потребление в жилом помещении |  | 2: 1 жит; 3: 0; 5: 4.52; 6: 4.52; 9: 0
| в жилом помещении без ИПУ | 2: 1 жит; 5: 4.52; 6: 4.52; 9: 0
| в жилом помещении с ИПУ | 2: по приборам учёта
2.3. с индивидуальным водонагревателем на твердом топливе |  | 2: 1 жит; 3: 0; 9: 0
Потребление в жилом помещении |  | 2: 1 жит; 3: 0; 5: 4; 6: 4; 9: 0
| в жилом помещении без ИПУ | 2: 1 жит; 5: 4; 6: 4; 9: 0
| в жилом помещении с ИПУ | 2: по приборам учёта
2.4. без горячего водоснабжения и индивидуального водонагревателя |  | 2: 1 жит; 3: 0; 9: 0
Потребление в жилом помещении |  | 2: 1 жит; 3: 0; 5: 3.09; 6: 3.09; 9: 0
| в жилом помещении без ИПУ | 2: 1 жит; 5: 3.09; 6: 3.09; 9: 0
| в жилом помещении с ИПУ | 2: по приборам учёта
3. Жилые помещения и жилые дома без ванн, без душа, с умывальниками, мойками, при наличии водоотведения |  | 2: 1 жит (м2); 3: 0; 9: 0
3.1.с горячим водоснабжением |  | 2: 1 жит; 3: 0; 9: 0
Потребление в жилом помещении |  | 2: 1 жит; 3: 0; 5: 2.83; 6: 8.83; 9: 0
| в жилом помещении без ИПУ | 2: 1 жит; 5: 2.83; 6: 8.83; 9: 0
| в жилом помещении с ИПУ | 2: по приборам учёта
3.2. с индивидуальным газовым или электрическим водонагревателем |  | 2: 1 жит; 3: 0; 9: 0
Потребление в жилом помещении |  | 2: 1 жит; 3: 0; 5: 2.38; 6: 2.38; 9: 0
| в жилом помещении без ИПУ | 2: 1 жит; 5: 2.38; 6: 2.38; 9: 0
| в жилом помещении с ИПУ | 2: по приборам учёта
3.3. с индивидуальным водонагревателем на твердом топливе |  | 2: 1 жит; 3: 0; 9: 0
Потребление в жилом помещении |  | 2: 1 жит; 3: 0; 5: 2.15; 6: 2.15; 9: 0
| в жилом помещении без ИПУ | 2: 1 жит; 5: 2.15; 6: 2.15; 9: 0
| в жилом помещении с ИПУ | 2: по приборам учёта
3.4. без централизованного горячего водоснабжения и индивидуального водонагревателя |  | 2: 1 жит; 3: 0; 9: 0
Потребление в жилом помещении |  | 2: 1 жит; 3: 0; 5: 2.04; 6: 2.04; 9: 0
| в жилом помещении без ИПУ | 2: 1 жит; 5: 2.04; 6: 2.04; 9: 0
| в жилом помещении с ИПУ | 2: по приборам учёта
4. Жилые помещения в общежитиях при наличии водоотведения |  | 2: 1 жит (м2); 3: 0; 9: 0
4.1. с горячим водоснабжением, с душем или ванной в комнате |  | 2: 1 жит; 3: 0; 9: 0
Потребление в жилом помещении |  | 2: 1 жит; 3: 0; 5: 5.2; 6: 5.2; 9: 0
| в жилом помещении без ИПУ | 2: 1 жит; 5: 5.2; 6: 5.2; 9: 0
| в жилом помещении с ИПУ | 2: по приборам учёта
4.2. с централизованным горячим водоснабжением, с точкой водоразбора в комнате |  | 2: 1 жит; 3: 0; 9: 0
Потребление в жилом помещении |  | 2: 1 жит; 3: 0; 5: 4.73; 6: 4.73; 9: 0
| в жилом помещении без ИПУ | 2: 1 жит; 5: 4.73; 6: 4.73; 9: 0
| в жилом помещении с ИПУ | 2: по приборам учёта
4.3. с индивидуальным газовым или электрическим водонагревателем, с душем или ванной в комнате |  | 2: 1 жит; 3: 0; 9: 0
Потребление в жилом помещении |  | 2: 1 жит; 3: 0; 5: 4.44; 6: 4.44; 9: 0
| в жилом помещении без ИПУ | 2: 1 жит; 5: 4.44; 6: 4.44; 9: 0
| в жилом помещении с ИПУ | 2: по приборам учёта
4.4. с горячим водоснабжением, с общими кухнями и блоками душевых на этажах при комнатах в каждой секции здания |  | 2: 1 жит; 3: 0; 9: 0
Потребление в жилом помещении |  | 2: 1 жит; 3: 0; 5: 4.2; 6: 4.2; 9: 0
| в жилом помещении без ИПУ | 2: 1 жит; 5: 4.2; 6: 4.2; 9: 0
| в жилом помещении с ИПУ | 2: по приборам учёта
4.5. с горячим водоснабжением, с общими душевыми |  | 2: 1 жит; 3: 0; 9: 0
Потребление в жилом помещении |  | 2: 1 жит; 3: 0; 5: 2.63; 6: 2.63; 9: 0
| в жилом помещении без ИПУ | 2: 1 жит; 5: 2.63; 6: 2.63; 9: 0
| в жилом помещении с ИПУ | 2: по приборам учёта
4.6. с горячим водоснабжением, с общими умывальными |  | 2: 1 жит; 3: 0; 9: 0
Потребление в жилом помещении |  | 2: 1 жит; 3: 0; 5: 1.58; 6: 1.58; 9: 0
| в жилом помещении без ИПУ | 2: 1 жит; 5: 1.58; 6: 1.58; 9: 0
| в жилом помещении с ИПУ | 2: по приборам учёта
4.7. без горячего водоснабжения и индивидуального водонагревателя, с общими умывальными |  | 2: 1 жит; 3: 0; 9: 0
Потребление в жилом помещении |  | 2: 1 жит; 3: 0; 5: 1.23; 6: 1.23; 9: 0
| в жилом помещении без ИПУ | 2: 1 жит; 5: 1.23; 6: 1.23; 9: 0
| в жилом помещении с ИПУ | 2: по приборам учёта
4.8. без горячего водоснабжения и индивидуального водонагревателя, с точкой водоразбора в комнате, без душевых |  | 2: 1 жит; 3: 0; 9: 0
Потребление в жилом помещении |  | 2: 1 жит; 3: 0; 5: 1.58; 6: 1.58; 9: 0
| в жилом помещении без ИПУ | 2: 1 жит; 5: 1.58; 6: 1.58; 9: 0
| в жилом помещении с ИПУ | 2: по приборам учёта
4.9. с общими душевыми, с газовым или электрическим водонагревателем |  | 2: 1 жит; 3: 0; 9: 0
Потребление в жилом помещении |  | 2: 1 жит; 3: 0; 5: 2.1; 6: 2.1; 9: 0
| в жилом помещении без ИПУ | 2: 1 жит; 5: 2.1; 6: 2.1; 9: 0
| в жилом помещении с ИПУ | 2: по приборам учёта
4.10. с общими душевыми, с точкой водоразбора в комнате, без горячего водоснабжения и индивидуального водонагревателя |  | 2: 1 жит; 3: 0; 9: 0
Потребление в жилом помещении |  | 2: 1 жит; 3: 0; 5: 2.71; 6: 2.71; 9: 0
| в жилом помещении без ИПУ | 2: 1 жит; 5: 2.71; 6: 2.71; 9: 0
| в жилом помещении с ИПУ | 2: по приборам учёта
6. Жилые помещения и жилые дома при отсутствии централизованного водоснабжения при наличии водоотведения |  | 2: 1 жит (м2); 3: 0; 9: 0
6.1. с ваннами, оборудованными душем, умывальниками, мойками |  | 2: 1 жит; 3: 0; 9: 0
Потребление в жилом помещении |  | 2: 1 жит; 3: 0; 5: 6.96; 6: 6.96; 9: 0
| в жилом помещении без ИПУ | 2: 1 жит; 5: 6.96; 6: 6.96; 9: 0
| в жилом помещении с ИПУ | 2: по приборам учёта
6.2. без ванн, с душем, умывальниками, мойками |  | 2: 1 жит; 3: 0; 9: 0
Потребление в жилом помещении |  | 2: 1 жит; 3: 0; 5: 5.3; 6: 5.3; 9: 0
| в жилом помещении без ИПУ | 2: 1 жит; 5: 5.3; 6: 5.3; 9: 0
| в жилом помещении с ИПУ | 2: по приборам учёта
6.3. без ванн, без душа, с умывальниками, мойками |  | 2: 1 жит; 3: 0; 9: 0
Потребление в жилом помещении |  | 2: 1 жит; 3: 0; 5: 2.83; 6: 1.8; 9: 0
| в жилом помещении без ИПУ | 2: 1 жит; 5: 2.83; 6: 1.8; 9: 0
| в жилом помещении с ИПУ | 2: по приборам учёта
Полив огородов (с 01 мая по 31 августа): |  | 2: м2; 9: 0
2.1.из колонки |  | 2: м2; 5: 0.01; 6: 0.01; 9: 0
2.2.из водопровода |  | 2: м2; 5: 0.03; 6: 0.03; 9: 0
Поение животных |  | 2: 1 гол.; 3: 0; 9: 0
3.1. КРС |  | 2: 1 гол.; 5: 1.4; 6: 1.4; 9: 0
3.2. козы |  | 2: 1 гол.; 5: 0.08; 6: 0.08; 9: 0
3.3. лошади |  | 2: 1 гол.; 5: 2.1; 6: 2.1; 9: 0
3.4. овцы |  | 2: 1 гол.; 5: 0.15; 6: 0.15; 9: 0
3.5. свиньи |  | 2: 1 гол.; 5: 0.5; 6: 0.5; 9: 0
3.6. сельскохозяйственная птица |  | 2: 1 гол.; 5: 0.01; 6: 0.01; 9: 0
ВСЕГО, м3: |  | 2: 1 жит (м2); 3: 0; 9: 0
ВСЕГО, тыс. м3: |  | 2: 1 жит (м2); 9: 0
Расчет средневзвешенного норматива потребления по услуге в жилом помещении: |  | 5: 0; 6: 0
|  |  |  | СОГЛАСОВАНО : | [8 empty] | 1.1171
|  |  |  | Заместитель главы администрации | [8 empty] | 0.55853
Омутинского района
С.А.Кузнецов :

## Бюдж(Красн)
Расчет полезного отпуска воды для бюджетных организаций (с Б-Краснояр)
ООО "Ромист" (Омутинское Омутинский муниципальный район)
№п/п | Наименование организации Б-Краснояр | Ед. изм | № договора, дата | Водоснабжение, всего | [6 empty] | Холодное водоснабжение | [6 empty] | Горячее водоснабжение |  |  |  |  | Водоотведение |  |  |  |  | Наличие приборов учета (есть/нет)
|  |  |  | факт 2021 | объем по договору 2022 | план 2023 | план 2024 | план 2025 | план 2026 | план 2027 | факт 2021 | объем по договору 2012 | план 2023 | план 2024 | план 2025 | план 2026 | план 2027 | факт 2013 | объем по договору 2014 | план 2015 | план 2016 | план 2017 | факт 2013 | объем по договору 2014 | план 2015 | план 2016 | план 2017
1 | 2 | 3 | 4 | 5 | 6 | 7 | 8 | 9 | 10 | 11 | 12 | 13 | 14 | 15 | 16 | 17 | 18 | 15 | 16 | 17 | 18 | 19 | 20 | 21 | 22 | 23 | 24 | 19
1 | МАУ Шабановская СОШ | м3 | 4/вж-б 01.01.2021 | 377 | 377 | 377 | 377 | 377 | 377 | 377 | 377 | 377 | 377 | 377 | 377 | 377 | 377
2 | Б-Краснояр д/с Колокольчик | м3 | 4/вж-б/дс 01.01.2021 | 378 | 378 | 378 | 378 | 378 | 378 | 378 | 347.67 | 347.67 | 347.67 | 347.67 | 347.67 | 347.67 | 347.67
3 | Б-Красноярское сельское поселение | м3 | 21/вж-б 01.01.2021 | 14 | 14 | 14 | 14 | 14 | 14 | 14 | 14 | 14 | 14 | 14 | 14 | 14 | 14
| Д/К Шабаново | м4 |  | 46 | 46 | 46 | 46 | 46 | 46 | 46 | 40 | 40 | 40 | 40 | 40 | 40 | 40
| ДК Б-Краснояр | м4 | 21вж-/б 01.01.2021 | 31 | 31 | 31 | 31 | 31 | 31 | 31 | 22 | 22 | 22 | 22 | 22 | 22 | 22
| ДЮСШ (лыжная база) | м5 | 23/вж-б 01.01.2021 | 65 | 65 | 65 | 65 | 65 | 65 | 65 | 50 | 50 | 50 | 50 | 50 | 50 | 50
4 | Б-Красноярское СОШ | м3 | 4/вж-б 01.01.2021 | 335 | 335 | 335 | 335 | 335 | 335 | 335 | 304.3301 | 304.3301 | 304.3301 | 304.3301 | 304.3301 | 304.3301 | 304.3301
. | Итого объем, м3: | м3 |  | 1246 | 1246 | 1246 | 1246 | 1246 | 1246 | 1246 | 1155.0001 | 1155.0001 | 1155.0001 | 1155.0001 | 1155.0001 | 1155.0001 | 1155.0001 | 0 | 0 | 0 | 0 | 0 | 0 | 0 | 0 | 0 | 0
| Итого объем, тыс. м3: | тыс.м3 |  | 1.246 | 1.246 | 1.246 | 1.246 | 1.246 | 1.246 | 1.246 | 1.155 | 1.155 | 1.155 | 1.155 | 1.155 | 1.155 | 1.155 | 0 | 0 | 0 | 0 | 0 | 0 | 0 | 0 | 0 | 0
| Количество бюджетных потребителей | ед. | [8 empty] | 7 | 7 | 7 | 7 | 7 | 7 | 7 | 0 | 0 | 0 | 0 | 0 | 0 | 0 | 0 | 0 | 0
| СОГЛАСОВАНО : | [9 empty] | 1.13 | 1.141 | 1.155
| Заместитель главы администрации | [11 empty] | -0.0001
Омутинского района
С.А.Кузнецов :

## Проч(Красн)
Расчет полезного отпуска воды для прочих потребителей (с Б-Краснояр)
ООО "Ромист" (Омутинское Омутинский муниципальный район)
№п/п | Наименование организации Б-Краснояр | Ед. изм | № договора, дата | Водоснабжение, всего | [6 empty] | Холодное водоснабжение | [6 empty] | Горячее водоснабжение |  |  |  |  | Водоотведение |  |  |  |  | Наличие приборов учета есть/нет
|  |  |  | факт 2021 | объем по договору 2022 | план 2023 | план 2024 | план 2025 | план 2026 | план 2027 | факт 2021 | объем по договору 2022 | план 2023 | план 2024 | план 2025 | план 2026 | план 2027 | факт 2013 | объем по договору 2014 | план 2015 | план 2016 | план 2017 | факт 2013 | объем по договору 2014 | план 2015 | план 2016 | план 2017
1 | 2 | 3 | 4 | 5 | 6 | 7 | 8 | 9 | 10 | 11 | 12 | 13 | 14 | 15 | 16 | 17 | 18 | 15 | 16 | 17 | 18 | 19 | 20 | 21 | 22 | 23 | 24 | 19
1 | ПО Красноярское | м3 |  | 145 | 145 | 145 | 145 | 145 | 145 | 145 | 145 | 145 | 145 | 145 | 145 | 145 | 145
2 | ИП Пальянова (пекарня) | м3 |  | 669 | 669 | 669 | 669 | 669 | 669 | 669 | 669 | 669 | 669 | 669 | 669 | 669 | 669
3 | ООО Перспектива | м3 |  | 235 | 235 | 235 | 235 | 235 | 235 | 235 | 235 | 235 | 235 | 235 | 235 | 235 | 235
4 | ООО Солиро | м3 |  | 6 | 6 | 6 | 6 | 6 | 6 | 6 | 6 | 6 | 6 | 6 | 6 | 6 | 6
| Итого объем: | м3 |  | 910 | 910 | 910 | 910 | 910 | 910 | 910 | 910 | 910 | 910 | 910 | 910 | 910 | 910 | 0 | 0 | 0 | 0 | 0 | 0 | 0 | 0 | 0 | 0
| Итого объем, тыс. м3: | тыс.м3 |  | 0.91 | 0.91 | 0.91 | 0.91 | 0.91 | 0.91 | 0.91 | 0.91 | 0.91 | 0.91 | 0.91 | 0.91 | 0.91 | 0.91 | 0 | 0 | 0 | 0 | 0 | 0 | 0 | 0 | 0 | 0
| Количество прочих потребителей | ед. | [8 empty] | 3 | 3 | 3 | 3 | 3 | 3 | 3 | 0 | 0 | 0 | 0 | 0 | 0 | 0 | 0 | 0 | 0
| СОГЛАСОВАНО : | [9 empty] | 0.825 | 0.865 |  | 0.91 | 0.90956 | 0.90956
Заместитель главы администрации
Омутинского района
С.А.Кузнецов :

## Эл-Омут
Расчёт расхода электроэнергии
ООО "Ромист" (с.Омутинское) (Омутинское Омутинский муниципальный район)
ООО "Ромист" (Омутинское Омутинский муниципальный район)
№ п/п | Наименование оборудования | Марка | Напряжения в точке подключения потребителя к электрической сети, (высокое, среднее первое, среднее второе, низкое), кВ* | Кол-во |  | Рабочий напор, м | Рабочая производитель-ность, м3/час | Коэфициент полезного действия насоса при рабочей производительности, % ( ≤1) | Коэфициент полезного действия двигателя насоса, % ( ≤1) | Подводимая мощность, кВт | Кол-во часов работы в смену | Число рабочих дней в расчетном периоде, дн.** | Средняя температура наружного воздуха за отопительный период, °С*** | Площадь отапливаемого помещения, м2**** | Средняя температура внутреннего воздуха здания, °С | Суммарный удельный расход тепловой энергии на отопление и вентиляцию, Вт·ч/м2·°С·сут***** | К исп. ( ≤1) | Расход электроэнергии тыс. кВт ч. | Расчетный объем воды, тыс.м3 | Расчетный объем воды, тыс.м4 | Комментарии/Расчет (обосновывающие документы (скан паспорта оборудования, журнал работы оборудования, паспорт на объект, техническое описание объекта, пояснительная записка на проект объекта) по времени работы оборудования, числу рабочих дней в расчетном периоде, кол-ву часов в смену,коэффициенту использования)
|  |  |  | Рабочий | Резервный
1 | 2 | 3 | 4 | 5 | 6 | 7 | 8 | 9 | 10 | 11 | 12 | 13 | 14 | 15 | 15 | 17 | 16 | 17 | 18 |  | 19
2018-2022 годы с Омутинское
ВОДОСНАБЖЕНИЕ
1. | Подъем воды
| Водозабор №1 | ЭЦВ -8-25-100 | СН-2 | 8 |  | 100 | 25 | 0.74 | 0.82 | 11.2269 | 3.626 | 365 |  |  |  |  | 0.85933 | 102.1489 | 227.464
| Водозабор №2 | ЭЦВ -8-25-70 | СН-2 | 1 |  | 70 | 25 | 0.74 | 0.81 | 7.9559 | 3.626 | 365 |  |  |  |  | 0.85933 | 9.0484 | 28.433
| ТЭН - 2,5 |  | СН-2 | 9 | [5 empty] | 2.5 | 24 | 223 | -6.9 | 50 | 5 | 0 | 1 | 120.42
| Итого подъем воды: | [16 empty] | 231.6173 | 255.897 |  | 228.3155
2. | Очистка воды
| Водозабор №1 компрессор |  | СН-2 | 1 | [5 empty] | 11 | 24 | 365 |  |  |  |  | 0.60755 | 58.5433 | 0
| Эл.котел | ЭВН -9 | СН-2 | 2 | [5 empty] | 12 | 24 | 223 | -6.9 | 36 | 19 | 617.7606 | 1 | 61.6075
| Итого очистка воды: | [16 empty] | 120.1508 | 0
3. | Транспортировка воды
| Насос дренажный | Etanorm К160-18,5 | СН-2 | 3 |  | 8 | 160 |  |  | 18.5 | 24 | 365 |  |  |  |  | 0.056233 | 27.3395 | 236.45
| Эл.котел | ЭВН -12 | СН-2 | 3 | [5 empty] | 9 | 24 | 223 | -6.9 | 36 | 19 | 694.9807 | 1 | 69.3084
| Итого транспортировка воды: | [16 empty] | 96.6479 | 236.45 |  | 208.8683
4. | Электрооборудование используемое для отопления помещений:
| Итого: | [16 empty] | 0
5. | Итого по коммунальной услуге по ВОДОСНАБЖЕНИЮ: | [16 empty] | 448.416
ВОДООТВЕДЕНИЕ
1. | Перекачка сточных вод
[10 empty] | 0 | [7 empty] | 0
[10 empty] | 0 | [7 empty] | 0
[10 empty] | 0 | [7 empty] | 0
[10 empty] | 0 | [7 empty] | 0
[10 empty] | 0 | [7 empty] | 0
| Итого Перекачка сточных вод: | [16 empty] | 0
2. | Очистка сточных вод
[10 empty] | 0 | [7 empty] | 0
[10 empty] | 0 | [7 empty] | 0
[10 empty] | 0 | [7 empty] | 0
[10 empty] | 0 | [7 empty] | 0
[10 empty] | 0 | [7 empty] | 0
| Итого очистка сточных вод: | [16 empty] | 0
3. | Транспортировка сточных вод
[10 empty] | 0 | [7 empty] | 0
[10 empty] | 0 | [7 empty] | 0
[10 empty] | 0 | [7 empty] | 0
[10 empty] | 0 | [7 empty] | 0
[10 empty] | 0 | [7 empty] | 0
| Итого транспортировка сточных вод: | [16 empty] | 0
4. | Электрооборудование используемое для отопления помещений:
[16 empty] | 0 |  | 0
[16 empty] | 0 |  | 0
| Итого: | [16 empty] | 0
5. | Итого на 2015 год по коммунальной услуге по ВОДООТВЕДЕНИЮ: | [16 empty] | 0
Примечание:
* Напряжение в точке подключения потребителя к электрической бывает высоким (ВН) - 110 кВ и выше; средним первым напряжением (СН1) - 35 кВ; средним вторым напряжением (СН 11) 20-1 кВ; низким напряжением (НН) 0,4 кВ и ниже.
** Для расчета расхода электроэнергии на отопление (в ячейки необходимо указывать продолжительность отопительного периода для данного населенного пункта согласно таблице №3.1 столбца №11 Свода правил 131.13330.2012 )
***Заполняется только для расчета расхода электроэнергии на отопление (в ячейки указывается средняя температура наружного воздуха за отопительный период для данного населенного пункта, согласно таблице №3.1 столбца №12 Свода правил 131.13330.2012
****Заполняется только для расчета расхода электроэнергии на отопление (в ячейки указывается площадь помещения)
*****Суммарный удельный расход тепловой энергии на отопление и вентиляцию, должен быть не больше чем в таблице №2 (согласно типа здания) приложения к приказу Министерства регионального развития Российской Федерации от 17 мая 2011 г. № 224

## Эл-Омут2
Расчёт расхода электроэнергии
Примечание:
* Напряжение в точке подключения потребителя к электрической бывает высоким (ВН) - 110 кВ и выше; средним первым напряжением (СН1) - 35 кВ; средним вторым напряжением (СН 11) 20-1 кВ; низким напряжением (НН) 0,4 кВ и ниже.
Разбивка расхода электроэнергии в зависимости от тарифа и уровня напряжения
№ п/п | наименование | Единица измерения | 2016 |  | 2017 |  | 2018 | 2019 | 2020 | 2021 | 2022
|  |  | план | факт | план | ожид | план | план | план | план | план
1 | 2 | 3 | 4 | 5 | 6 | 7 | 4 | 5 | 6 | 7 | 8
| ВОДОСНАБЖЕНИЕ | [5 empty] | 448.416 | 448.416 | 448.416 | 448.416 | 448.416
1 | Подъем воды | [5 empty] | 231.6173 | 231.6173 | 231.6173 | 231.6173 | 231.6173
Поставщик
| Объем покупной энергии | млн. кВт-ч | 0.498 | 0.277 | 0.498 | 0.498 | 0.23162 | 0.23162 | 0.23162 | 0.23162 | 0.23162
| Объем покупной энергии по одноставочному тарифу | млн. кВт-ч | 0.498 | 0.277 | 0.498 | 0.498 | 0.23162 | 0.23162 | 0.23162 | 0.23162 | 0.23162
| низкое напряжение | млн. кВт-ч
| среднее напряжение 1 | млн. кВт-ч
| среднее напряжение 2 | млн. кВт-ч | 0.498 | 0.277 | 0.498 | 0.498 | 0.23162 | 0.23162 | 0.23162 | 0.23162 | 0.23162
| высокое напряжение | млн. кВт-ч
| Без разбивки по напряжению | млн. кВт-ч
| Объем покупной электроэнергии по двухставочному тарифу | млн. кВт-ч | 0 | 0 | 0 | 0 | 0 | 0 | 0 | 0 | 0
| Мощность | МВт в мес. | 0 | 0 | 0 | 0 | 0 | 0 | 0 | 0 | 0
| низкое напряжение | МВт в мес.
| среднее напряжение 1 | МВт в мес.
| среднее напряжение 2 | МВт в мес.
| высокое напряжение | МВт в мес.
| генерация напряжения | МВт в мес.
| Активная электроэнергия | млн. кВт-ч | 0 | 0 | 0 | 0 | 0 | 0 | 0 | 0 | 0
| низкое напряжение | млн. кВт-ч
| среднее напряжение 1 | млн. кВт-ч
| среднее напряжение 2 | млн. кВт-ч
| высокое напряжение | млн. кВт-ч
| генерация напряжения | млн. кВт-ч
2 | Очистка воды | [5 empty] | 120.1508 | 120.1508 | 120.1508 | 120.1508 | 120.1508
Поставщик
| Объем покупной энергии | млн. кВт-ч | 0 | 0 | 0 | 0 | 0.12015 | 0.12015 | 0.12015 | 0.12015 | 0.12015
| Объем покупной энергии по одноставочному тарифу | млн. кВт-ч | 0 | 0 | 0 | 0 | 0.12015 | 0.12015 | 0.12015 | 0.12015 | 0.12015
| низкое напряжение | млн. кВт-ч
| среднее напряжение 1 | млн. кВт-ч
| среднее напряжение 2 | млн. кВт-ч |  |  |  |  | 0.12015 | 0.12015 | 0.12015 | 0.12015 | 0.12015
| высокое напряжение | млн. кВт-ч
| Без разбивки по напряжению | млн. кВт-ч
| Объем покупной электроэнергии по двухставочному тарифу | млн. кВт-ч | 0 | 0 | 0 | 0 | 0 | 0 | 0 | 0 | 0
| Мощность | МВт в мес. | 0 | 0 | 0 | 0 | 0 | 0 | 0 | 0 | 0
| низкое напряжение | МВт в мес.
| среднее напряжение 1 | МВт в мес.
| среднее напряжение 2 | МВт в мес.
| высокое напряжение | МВт в мес.
| генерация напряжения | МВт в мес.
| Активная электроэнергия | млн. кВт-ч | 0 | 0 | 0 | 0 | 0 | 0 | 0 | 0 | 0
| низкое напряжение | млн. кВт-ч
| среднее напряжение 1 | млн. кВт-ч
| среднее напряжение 2 | млн. кВт-ч
| высокое напряжение | млн. кВт-ч
| генерация напряжения | млн. кВт-ч
3 | Транспортировка воды | [5 empty] | 96.6479 | 96.6479 | 96.6479 | 96.6479 | 96.6479
Поставщик
| Объем покупной энергии | млн. кВт-ч | 0 | 0 | 0 | 0 | 0.096648 | 0.096648 | 0.096648 | 0.096648 | 0.096648
| Объем покупной энергии по одноставочному тарифу | млн. кВт-ч | 0 | 0 | 0 | 0 | 0.096648 | 0.096648 | 0.096648 | 0.096648 | 0.096648
| низкое напряжение | млн. кВт-ч
| среднее напряжение 1 | млн. кВт-ч
| среднее напряжение 2 | млн. кВт-ч |  |  |  |  | 0.096648 | 0.096648 | 0.096648 | 0.096648 | 0.096648
| высокое напряжение | млн. кВт-ч
| Без разбивки по напряжению | млн. кВт-ч
| Объем покупной электроэнергии по двухставочному тарифу | млн. кВт-ч | 0 | 0 | 0 | 0 | 0 | 0 | 0 | 0 | 0
| Мощность | МВт в мес. | 0 | 0 | 0 | 0 | 0 | 0 | 0 | 0 | 0
| низкое напряжение | МВт в мес.
| среднее напряжение 1 | МВт в мес.
| среднее напряжение 2 | МВт в мес.
| высокое напряжение | МВт в мес.
| генерация напряжения | МВт в мес.
| Активная электроэнергия | млн. кВт-ч | 0 | 0 | 0 | 0 | 0 | 0 | 0 | 0 | 0
| низкое напряжение | млн. кВт-ч
| среднее напряжение 1 | млн. кВт-ч
| среднее напряжение 2 | млн. кВт-ч
| высокое напряжение | млн. кВт-ч
| генерация напряжения | млн. кВт-ч
4 | Электрооборудование используемое для отопления помещений: | [5 empty] | 0 | 0 | 0 | 0 | 0
Поставщик
| Объем покупной энергии | млн. кВт-ч | 0 | 0 | 0 | 0 | 0 | 0 | 0 | 0 | 0
| Объем покупной энергии по одноставочному тарифу | млн. кВт-ч | 0 | 0 | 0 | 0 | 0 | 0 | 0 | 0 | 0
| низкое напряжение | млн. кВт-ч
| среднее напряжение 1 | млн. кВт-ч
| среднее напряжение 2 | млн. кВт-ч
| высокое напряжение | млн. кВт-ч
| Без разбивки по напряжению | млн. кВт-ч
| Объем покупной электроэнергии по двухставочному тарифу | млн. кВт-ч | 0 | 0 | 0 | 0 | 0 | 0 | 0 | 0 | 0
| Мощность | МВт в мес. | 0 | 0 | 0 | 0 | 0 | 0 | 0 | 0 | 0
| низкое напряжение | МВт в мес.
| среднее напряжение 1 | МВт в мес.
| среднее напряжение 2 | МВт в мес.
| высокое напряжение | МВт в мес.
| генерация напряжения | МВт в мес.
| Активная электроэнергия | млн. кВт-ч | 0 | 0 | 0 | 0 | 0 | 0 | 0 | 0 | 0
| низкое напряжение | млн. кВт-ч
| среднее напряжение 1 | млн. кВт-ч
| среднее напряжение 2 | млн. кВт-ч
| высокое напряжение | млн. кВт-ч
| генерация напряжения | млн. кВт-ч

## ПП-М(Омут)
Баланс водоснабжения/водоотведения
по холодному водоснабжению на 2015-2017 года
ООО "Ромист" (Омутинское Омутинский муниципальный район)
Баланс водоснабжения с Омутинское
№ п/п | Наименование | Единица измерения | 2018 год |  | 2019 год |  | 2020 год |  | 2021год |  | 2022 год |  | Регулируемый период
|  |  | план | факт | план | факт | план | факт | план | факт | план | ожид | 2023 год | 2024 год | 2025 год | 2026 год | 2027 год
1 | 2 | 3 | 4 | 5 | 6 | 7 | 8 | 9 | 10 | 11 | 12 | 13 | 14 | 15 | 16 | 17 | 18
1 | Водоподготовка
1.1 | Объем воды из источников водоснабжения: | тыс. куб. м | 255.9 | 397.574 | 255.9 | 350.906 | 255.9 | 412.78 | 197.384 | 445.508 | 200.042 | 467.772 | 228.3155 | 228.3155 | 228.3155 | 228.3155 | 228.3155
1.1.1 | из поверхностных источников | тыс. куб. м
1.1.2 | из подземных источников | тыс. куб. м | 255.9 | 397.574 | 255.9 | 350.906 | 255.9 | 412.78 | 197.384 | 445.508 | 200.042 | 467.772 | 228.3155 | 228.3155 | 228.3155 | 228.3155 | 228.3155
1.1.3 | доочищенная сточная вода для нужд технического водоснабжения | тыс. куб. м
1.2 | Объем воды, прошедшей водоподготовку | тыс. куб. м | 204.72 | 318.0592 | 204.72 | 280.7248 | 204.72 | 330.224 | 157.9072 | 356.4064 | 160.0336 | 0 | 182.5 | 182.5 | 182.5 | 182.5 | 182.5
1.3 | Объем технической воды, поданной в сеть | тыс. куб. м
1.4 | Объем питьевой воды, поданной в сеть | тыс. куб. м | 255.9 | 397.574 | 255.9 | 350.906 | 255.9 | 412.78 | 197.384 | 445.508 | 200.042 | 467.772 | 228.3155 | 228.3155 | 228.3155 | 228.3155 | 228.3155
1.5. | Расход воды на производственные (технологические) нужды | тыс. куб. м | 19.45 | 19.45 | 19.45 | 19.45 | 19.45 | 19.45 | 12.045 | 19.45 | 12.045 | 12.045 | 19.4472 | 19.4472 | 19.4472 | 19.4472 | 19.4472
1.5.1 | то же в % к поднятой воде | % | 7.6006 | 4.8922 | 7.6006 | 5.5428 | 7.6006 | 4.712 | 6.1023 | 4.3658 | 6.0212 | 2.575 | 8.5177 | 8.5177 | 8.5177 | 8.5177 | 8.5177
1.6 | Покупная вода (наименование организации-поставщика) | тыс. куб. м | 0 | 0 | 0 | 0 | 0 | 0 | 0 | 0 | 0 | 0 | 0 | 0 | 0 | 0 | 0
1.6.1 | организация 1 | тыс. куб. м
1.6.2 | организация 2 | тыс. куб. м
1.6.n | организация n | тыс. куб. м
1.7 | Подано воды в сеть | тыс. куб. м | 236.45 | 378.124 | 236.45 | 331.456 | 236.45 | 393.33 | 185.339 | 426.058 | 187.997 | 455.727 | 208.8683 | 208.8683 | 208.8683 | 208.8683 | 208.8683
1.8 | Утечки и неучтенный расход воды | тыс. куб. м | 17.28 | 197.79 | 17.28 | 160 | 17.28 | 211.03 | 19.2 | 228.78 | 19.2 | 228.769 | 9.4751 | 9.4751 | 9.4751 | 9.4751 | 9.4751
1.8.1 | то же в % к поданной в сеть | % | 7.3081 | 52.3082 | 7.3081 | 48.2719 | 7.3081 | 53.6521 | 10.3594 | 53.6969 | 10.2129 | 50.1987 | 4.5364 | 4.5364 | 4.5364 | 4.5364 | 4.5364
2 | Транспортировка питьевой воды (заполняется в случае утверждения тарифа на транспортировку воды)
2.1 | Объем воды, поступившей в сеть: | тыс. куб. м | 0 | 0 | 0 | 0 | 0 | 0 | 0 | 0 | 0 | 0 | #DIV/0! | #DIV/0! | #DIV/0!
2.1.1 | из собственных источников | тыс. куб. м | [10 empty] | #DIV/0! | #DIV/0! | #DIV/0!
2.1.2 | от других операторов (наименование организации-поставщика) | тыс. куб. м | 0 | 0 | 0 | 0 | 0 | 0 | 0 | 0 | 0 | 0 | #DIV/0! | #DIV/0! | #DIV/0!
2.1.2.1 | организация 1 | тыс. куб. м
2.1.2.2 | организация 2 | тыс. куб. м
2.1.2.n | организация n | тыс. куб. м
2.2 | Утечки и неучтенный расход воды | тыс. куб. м
2.2.1. | то же в % к поданной в сеть | % | 0 | 0 | 0 | 0 | 0 | 0 | 0 | 0 | 0 | 0 | 0 | 0 | 0
2.3 | Потребление на собственные нужды | тыс. куб. м
2.4 | Объем воды, отпущенной из сети | тыс. куб. м | 0 | 0 | 0 | 0 | 0 | 0 | 0 | 0 | 0 | 0 | #DIV/0! | #DIV/0! | #DIV/0!
2.5 | Объем потребленной электроэнергии (транспортировка питьевой воды) | тыс.кВт
2.6 | Расход электроэнергии на 1 м3 транспортированной питьевой воды | кВт/м3 | 0 | 0 | 0 | 0 | 0 | 0 | 0 | 0 | 0 | 0 | 0 | 0 | 0
3 | Объем питьевой воды, транспортируемой новым абонентам* | тыс. куб. м | х | х | х | 0 | х | 0 | х | 0 | х | 0 | 0 | 0 | 0
3.1 | из собственных источников | тыс. куб. м | х | х | х | 0 | х | 0 | х | 0 | х | 0 | 0 | 0 | 0
3.2 | от других операторов (наименование организации-поставщика) | тыс. куб. м | х | х | х | 0 | х | 0 | х | 0 | х | 0 | 0 | 0 | 0
4 | Увеличение транспортировки питьевой воды в связи с подключением абонентов | тыс. куб. м | х | х | х | 0 | х | 0 | х | 0 | х | 0 | 0 | 0 | 0
4.1 | из собственных источников | тыс. куб. м | х | х | х |  | х |  | х |  | х
4.2 | от других операторов (наименование организации-поставщика) | тыс. куб. м | х | х | х |  | х |  | х |  | х
5 | Снижение транспортировки питьевой воды в связи с прекращением водоснабжения | тыс. куб. м | х | х | х | 0 | х | 0 | х | 0 | х | 0 | 0 | 0 | 0
5.1 | из собственных источников | тыс. куб. м | х | х | х |  | х |  | х |  | х
5.2 | от других операторов (наименование организации-поставщика) | тыс. куб. м | х | х | х |  | х |  | х |  | х
6 | Изменение объема транспортировки питьевой воды в связи с изменением нормативов потребления и установкой приборов учета*, в т.ч. | тыс. куб. м | х | х | х | 0 | х | 0 | х | 0 | х | 0 | 0 | 0 | 0
6.1 | из собственных источников | тыс. куб. м | х | х | х |  | х |  | х |  | х
6.2 | от других операторов (наименование организации-поставщика) | тыс. куб. м | х | х | х |  | х |  | х |  | х
7 | Темп изменения транспортировки питьевой воды |  | х | х | х | х | х | х | х | х | х | х | #DIV/0! | #DIV/0! | #DIV/0!
7.1 | из собственных источников |  | х | х | х | х | х | х | х | х | х | х | #DIV/0! | #DIV/0! | #DIV/0!
7.2 | от других операторов (наименование организации-поставщика) |  | х | х | х | х | х | х | х | х | х | х | #DIV/0! | #DIV/0! | #DIV/0!
8 | Транспортировка технической воды (заполняется в случае утверждения тарифа на транспортировку воды)
8.1 | Объем воды, поступившей в сеть | тыс. куб. м | 0 | 0 | 0 | 0 | 0 | 0 | 0 | 0 | 0 | 0 | #DIV/0! | #DIV/0! | #DIV/0!
8.1.1 | из собственных источников | тыс. куб. м | [10 empty] | #DIV/0! | #DIV/0! | #DIV/0!
8.1.2 | от других операторов (наименование организации-поставщика) | тыс. куб. м | 0 | 0 | 0 | 0 | 0 | 0 | 0 | 0 | 0 | 0 | #DIV/0! | #DIV/0! | #DIV/0!
8.1.2.1 | организация 1 | тыс. куб. м
8.1.2.2 | организация 2 | тыс. куб. м
8.1.2.n | организация n | тыс. куб. м
8.2 | Утечки и неучтенный расход воды | тыс. куб. м
8.2.1 | то же в % к поданной в сеть | % | 0 | 0 | 0 | 0 | 0 | 0 | 0 | 0 | 0 | 0 | 0 | 0 | 0
8.3 | Потребление на собственные нужды | тыс. куб. м
8.4 | Объем воды, отпущенной из сети | тыс. куб. м | 0 | 0 | 0 | 0 | 0 | 0 | 0 | 0 | 0 | 0 | #DIV/0! | #DIV/0! | #DIV/0!
8.5 | Объем потребленной электроэнергии (транспортировка технической воды) | тыс.кВт
8.6 | Расход электроэнергии на 1 м3 транспортированной технической воды | кВт/м3 | 0 | 0 | 0 | 0 | 0 | 0 | 0 | 0 | 0 | 0 | 0 | 0 | 0
9 | Объем технической воды, транспортируемой новым абонентам* | тыс. куб. м | х | х | х | 0 | х | 0 | х | 0 | х | 0 | 0 | 0 | 0
9.1 | из собственных источников | тыс. куб. м | х | х | х | 0 | х | 0 | х | 0 | х | 0 | 0 | 0 | 0
9.2 | от других операторов (наименование организации-поставщика) | тыс. куб. м | х | х | х | 0 | х | 0 | х | 0 | х | 0 | 0 | 0 | 0
10 | Увеличение транспортировки технической воды в связи с подключением абонентов | тыс. куб. м | х | х | х | 0 | х | 0 | х | 0 | х | 0 | 0 | 0 | 0
10.1 | из собственных источников | тыс. куб. м | х | х | х |  | х |  | х |  | х
10.2 | от других операторов (наименование организации-поставщика) | тыс. куб. м | х | х | х |  | х |  | х |  | х
11 | Снижение транспортировки технической воды в связи с прекращением водоснабжения | тыс. куб. м | х | х | х | 0 | х | 0 | х | 0 | х | 0 | 0 | 0 | 0
11.1 | из собственных источников | тыс. куб. м | х | х | х |  | х |  | х |  | х
11.2 | от других операторов (наименование организации-поставщика) | тыс. куб. м | х | х | х |  | х |  | х |  | х
12 | Изменение объема транспортировки технической воды в связи с изменением нормативов потребления и установкой приборов учета*, в т.ч. | тыс. куб. м | х | х | х | 0 | х | 0 | х | 0 | х | 0 | 0 | 0 | 0
12.1 | из собственных источников | тыс. куб. м | х | х | х |  | х |  | х |  | х
12.2 | от других операторов (наименование организации-поставщика) | тыс. куб. м | х | х | х |  | х |  | х |  | х
13 | Темп изменения транспортировки технической воды |  | х | х | х | х | х | х | х | х | х | х | #DIV/0! | #DIV/0! | #DIV/0!
13.1 | из собственных источников |  | х | х | х | х | х | х | х | х | х | х | #DIV/0! | #DIV/0! | #DIV/0!
13.2 | от других операторов (наименование организации-поставщика) |  | х | х | х | х | х | х | х | х | х | х | #DIV/0! | #DIV/0! | #DIV/0!
14 | Транспортировка горячей воды (заполняется в случае утверждения тарифа на транспортировку воды)
14.1 | Объем воды, поступившей в сеть | тыс. куб. м | 0 | 0 | 0 | 0 | 0 | 0 | 0 | 0 | 0 | 0 | #DIV/0! | #DIV/0! | #DIV/0!
14.1.1 | из собственных источников | тыс. куб. м | [10 empty] | #DIV/0! | #DIV/0! | #DIV/0!
14.1.2 | от других операторов (наименование организации-поставщика) | тыс. куб. м | 0 | 0 | 0 | 0 | 0 | 0 | 0 | 0 | 0 | 0 | #DIV/0! | #DIV/0! | #DIV/0!
14.1.2.1 | организация 1 | тыс. куб. м
14.1.2.2 | организация 2 | тыс. куб. м
14.1.2.n | организация n | тыс. куб. м
14.2 | Утечки и неучтенный расход воды | тыс. куб. м
14.2.1 | то же в % к поданной в сеть | % | 0 | 0 | 0 | 0 | 0 | 0 | 0 | 0 | 0 | 0 | 0 | 0 | 0
14.3 | Потребление на собственные нужды | тыс. куб. м
14.4 | Объем воды, отпущенной из сети | тыс. куб. м | 0 | 0 | 0 | 0 | 0 | 0 | 0 | 0 | 0 | 0 | #DIV/0! | #DIV/0! | #DIV/0!
14.5 | Объем потребленной электроэнергии (транспортировка горячей воды) | тыс.кВт
14.6 | Расход электроэнергии на 1 м3 транспортированной горячей воды | кВт/м3 | 0 | 0 | 0 | 0 | 0 | 0 | 0 | 0 | 0 | 0 | 0 | 0 | 0
15 | Объем горячей воды, транспортируемой новым абонентам* | тыс. куб. м | х | х | х | 0 | х | 0 | х | 0 | х | 0 | 0 | 0 | 0
15.1 | из собственных источников | тыс. куб. м | х | х | х | 0 | х | 0 | х | 0 | х | 0 | 0 | 0 | 0
15.2 | от других операторов (наименование организации-поставщика) | тыс. куб. м | х | х | х | 0 | х | 0 | х | 0 | х | 0 | 0 | 0 | 0
16 | Увеличение транспортировки горячей воды в связи с подключением абонентов | тыс. куб. м | х | х | х | 0 | х | 0 | х | 0 | х | 0 | 0 | 0 | 0
16.1 | из собственных источников | тыс. куб. м | х | х | х |  | х |  | х |  | х
16.2 | от других операторов (наименование организации-поставщика) | тыс. куб. м | х | х | х |  | х |  | х |  | х
17 | Снижение транспортировки горячей воды в связи с прекращением водоснабжения | тыс. куб. м | х | х | х | 0 | х | 0 | х | 0 | х | 0 | 0 | 0 | 0
17.1 | из собственных источников | тыс. куб. м | х | х | х |  | х |  | х |  | х
17.2 | от других операторов (наименование организации-поставщика) | тыс. куб. м | х | х | х |  | х |  | х |  | х
18 | Изменение объема транспортировки горячей воды в связи с изменением нормативов потребления и установкой приборов учета*, в т.ч. | тыс. куб. м | х | х | х | 0 | х | 0 | х | 0 | х | 0 | 0 | 0 | 0
18.1 | из собственных источников | тыс. куб. м | х | х | х |  | х |  | х |  | х
18.2 | от других операторов (наименование организации-поставщика) | тыс. куб. м | х | х | х |  | х |  | х |  | х
19 | Темп изменения транспортировки горячей воды |  | х | х | х | х | х | х | х | х | х | х | #DIV/0! | #DIV/0! | #DIV/0!
19.1 | из собственных источников |  | х | х | х | х | х | х | х | х | х | х | #DIV/0! | #DIV/0! | #DIV/0!
19.2 | от других операторов (наименование организации-поставщика) |  | х | х | х | х | х | х | х | х | х | х | #DIV/0! | #DIV/0! | #DIV/0!
20 | Отпуск питьевой воды (объем указывается с учетом объема воды, необходимого для приготовления горячей воды)
20.1 | Объем воды, отпущенной абонентам: | тыс. куб. м | 219.17 | 180.334 | 219.17 | 171.456 | 219.17 | 182.3 | 166.139 | 197.278 | 168.797 | 226.958 | 199.3931 | 199.3931 | 199.3931 | 199.3931 | 199.3931
справочно | по приборам учета | тыс. куб. м
| по нормативам | тыс. куб. м
| для приготовления горячей воды | тыс. куб. м
20.1.1 | а) собственное потребление | тыс. куб. м | 0.62 | 0.62 | 0.62 | 0.62 | 0.62 | 0.62 | 0.622 | 0.62 | 0.622 | 0.622 | 0.62244 | 0.62244 | 0.62244 | 0.62244 | 0.62244
20.1.2 | б) стороннее потребление | тыс. куб. м | 218.55 | 179.714 | 218.55 | 170.836 | 218.55 | 181.68 | 165.517 | 196.658 | 168.175 | 226.336 | 198.7707 | 198.7707 | 198.7707 | 198.7707 | 198.7707
20.1.2.1 | население | тыс. куб. м | 172.22 | 150.354 | 172.22 | 136.368 | 172.22 | 154.306 | 126.124 | 165.667 | 138.061 | 186.643 | 167.0283 | 167.0283 | 167.0283 | 167.0283 | 167.0283
20.1.2.2 | бюджетные организации | тыс. куб. м | 38.79 | 17.98 | 38.79 | 24.068 | 38.79 | 20.08 | 28.026 | 23.961 | 22.072 | 33.496 | 24.2425 | 24.2425 | 24.2425 | 24.2425 | 24.2425
20.1.2.3 | прочие предприятия | тыс. куб. м | 7.54 | 11.38 | 7.54 | 10.4 | 7.54 | 7.294 | 11.367 | 7.03 | 8.042 | 6.197 | 7.4999 | 7.4999 | 7.4999 | 7.4999 | 7.4999
20.1.2.3.1 | в т.ч. другие организации, осуществляющие водоснабжение | тыс. куб. м | 0 | 0 | 0 | 0 | 0 | 0 | 0 | 0 | 0 | 0 | 0 | 0 | 0 | 0 | 0
20.1.2.3.1.1 | организация 1 | тыс. куб. м
20.1.2.3.1.2 | организация 2 | тыс. куб. м
20.1.2.3.1.n | организация n | тыс. куб. м
20.2 | Объем потребленной электроэнергии (питьевая вода) | тыс.кВт | 552 | 505 | 552.54 | 552.54 | 498.113 | 410 | 423.058 | 451.9 | 345.359 | 451.9 | 451.9 | 451.9 | 451.9 | 451.9 | 451.9
20.2.1 | Расход электроэнергии на 1 м3 реализованной питьевой воды | кВт/м3 | 2.5186 | 2.8004 | 2.5211 | 3.2226 | 2.2727 | 2.249 | 2.5464 | 2.2907 | 2.046 | 1.9911 | 2.2664 | 2.2664 | 2.2664 | 2.2664 | 2.2664
21 | Объем питьевой воды, отпускаемой новым абонентам* | тыс. куб. м | х | х | х | 0 | х | 0 | х | 18.617 | х | 0 | 0 | 0 | 0 | 0 | 0
21.1 | население | тыс. куб. м | х | х | х | 0 | х | 0 | х | 15.407 | х | 0 | 0 | 0 | 0 | 0 | 0
21.2 | бюджетные организации | тыс. куб. м | х | х | х | 0 | х | 0 | х | 7 | х | 0 | 0 | 0 | 0 | 0 | 0
21.3 | прочие предприятия | тыс. куб. м | х | х | х | 0 | х | 0 | х | -3.79 | х | 0 | 0 | 0 | 0 | 0 | 0
22 | Увеличение отпуска питьевой воды в связи с подключением абонентов | тыс. куб. м | х | х | х | 0 | х | 0 | х | 18.617 | х | 0 | 0 | 0 | 0 | 0 | 0
22.1 | население | тыс. куб. м | х | х | х |  | х |  | х | 15.407 | х
22.2 | бюджетные организации | тыс. куб. м | х | х | х |  | х |  | х | 7 | х
22.3 | прочие предприятия | тыс. куб. м | х | х | х |  | х |  | х | -3.79 | х
23 | Снижение отпуска питьевой воды в связи с прекращением водоснабжения | тыс. куб. м | х | х | х | 0 | х | 0 | х | 0 | х | 0 | 0 | 0 | 0 | 0 | 0
23.1 | население | тыс. куб. м | х | х | х |  | х |  | х |  | х
23.2 | бюджетные организации | тыс. куб. м | х | х | х |  | х |  | х |  | х
23.3 | прочие предприятия | тыс. куб. м | х | х | х |  | х |  | х |  | х
24 | Изменение объема отпуска питьевой воды в связи с изменением нормативов потребления и установкой приборов учета*, в т.ч. | тыс. куб. м | х | х | х | 0 | х | 0 | х | 0 | х | 0 | 0 | 0 | 0 | 0 | 0
24.1 | население | тыс. куб. м | х | х | х |  | х |  | х |  | х
24.2 | бюджетные организации | тыс. куб. м | х | х | х |  | х |  | х |  | х
24.3 | прочие предприятия | тыс. куб. м | х | х | х |  | х |  | х |  | х
25 | Темп изменения потребления питьевой воды |  | х | х | х | х | х | х | х | х | х | х | -0.001982 | -0.001982 | -0.001982 | -0.001982 | -0.001982
25.1 | население |  | х | х | х | х | х | х | х | х | х | х | 0.0041 | 0.0041 | 0.0041 | 0.0041 | 0.0041
25.2 | бюджетные организации |  | х | х | х | х | х | х | х | х | х | х | 0.0058575 | 0.0058575 | 0.0058575 | 0.0058575 | 0.0058575
25.3 | прочие предприятия |  | х | х | х | х | х | х | х | х | х | х | 0.03288 | 0.03288 | 0.03288 | 0.03288 | 0.03288
26 | Отпуск технической воды (заполняется в случае утверждения тарифа на техническую воду)
26.1 | Объем воды, отпущенной абонентам | тыс. куб. м | 0 | 0 | 0 | 0 | 0 | 0 | 0 | 0 | 0 | 0 | #DIV/0! | #DIV/0! | #DIV/0!
26.1.1 | а) собственное потребление | тыс. куб. м
26.1.2 | б) стороннее потребление | тыс. куб. м | 0 | 0 | 0 | 0 | 0 | 0 | 0 | 0 | 0 | 0 | #DIV/0! | #DIV/0! | #DIV/0!
26.1.2.1 | бюджетные организации | тыс. куб. м | [10 empty] | #DIV/0! | #DIV/0! | #DIV/0!
26.1.2.2 | прочие предприятия | тыс. куб. м | [10 empty] | #DIV/0! | #DIV/0! | #DIV/0!
26.1.2.3 | в т.ч. другие организации, осуществляющие водоснабжение | тыс. куб. м | 0 | 0 | 0 | 0 | 0 | 0 | 0 | 0 | 0 | 0 | 0 | 0 | 0
26.1.2.3.1 | организация 1 | тыс. куб. м
26.1.2.3.2 | организация 2 | тыс. куб. м
26.1.2.3.n | организация n | тыс. куб. м
26.2 | Объем потребленной электроэнергии | тыс.кВт
26.3 | Расход электроэнергии на 1 м3 реализованной технической воды | кВт/м3 | 0 | 0 | 0 | 0 | 0 | 0 | 0 | 0 | 0 | 0 | 0 | 0 | 0
27 | Объем технической воды, отпускаемой новым абонентам* | тыс. куб. м | х | х | х | 0 | х | 0 | х | 0 | х | 0 | 0 | 0 | 0
27.1 | бюджетные организации | тыс. куб. м | х | х | х | 0 | х | 0 | х | 0 | х | 0 | 0 | 0 | 0
27.2 | прочие предприятия | тыс. куб. м | х | х | х | 0 | х | 0 | х | 0 | х | 0 | 0 | 0 | 0
28 | Увеличение отпуска технической воды в связи с подключением абонентов | тыс. куб. м | х | х | х | 0 | х | 0 | х | 0 | х | 0 | 0 | 0 | 0
28.1 | бюджетные организации | тыс. куб. м | х | х | х |  | х |  | х |  | х
28.2 | прочие предприятия | тыс. куб. м | х | х | х |  | х |  | х |  | х
29 | Снижение отпуска технической воды в связи с прекращением водоснабжения | тыс. куб. м | х | х | х | 0 | х | 0 | х | 0 | х | 0 | 0 | 0 | 0
29.1 | бюджетные организации | тыс. куб. м | х | х | х |  | х |  | х |  | х
29.2 | прочие предприятия | тыс. куб. м | х | х | х |  | х |  | х |  | х
30 | Изменение объема отпуска технической воды в связи с изменением нормативов потребления и установкой приборов учета*, в т.ч. | тыс. куб. м | х | х | х | 0 | х | 0 | х | 0 | х | 0 | 0 | 0 | 0
31.1 | бюджетные организации | тыс. куб. м | х | х | х |  | х |  | х |  | х
31.2 | прочие предприятия | тыс. куб. м | х | х | х |  | х |  | х |  | х
32 | Темп изменения потребления технической воды |  | х | х | х | х | х | х | х | х | х | х | #DIV/0! | #DIV/0! | #DIV/0!
32.1 | бюджетные организации |  | х | х | х | х | х | х | х | х | х | х | #DIV/0! | #DIV/0! | #DIV/0!
32.2 | прочие предприятия |  | х | х | х | х | х | х | х | х | х | х | #DIV/0! | #DIV/0! | #DIV/0!
33 | Отпуск горячей воды (закрытая система) (заполняется в случае утверждения тарифа на горячую воду)
33.1 | Объем воды, отпущенной абонентам | тыс. куб. м | 0 | 0 | 0 | 0 | 0 | 0 | 0 | 0 | 0 | 0 | #DIV/0! | #DIV/0! | #DIV/0!
33.2.1 | по приборам учета | тыс. куб. м
33.2.2 | по нормативам | тыс. куб. м
33.3.1 | в соответствии с санитарными нормами | тыс. куб. м
34.3.2 | с нарушениями санитарных норм | тыс. куб. м | 0 | 0 | 0 | 0 | 0 | 0 | 0 | 0 | 0 | 0 | 0 | 0 | 0
33.3.2.1 | по температуре | тыс. куб. м
33.3.2.2 | по качеству воды | тыс. куб. м
33.4 | а) собственное потребление | тыс. куб. м
33.5 | б) стороннее потребление | тыс. куб. м | 0 | 0 | 0 | 0 | 0 | 0 | 0 | 0 | 0 | 0 | #DIV/0! | #DIV/0! | #DIV/0!
33.5.1 | население | тыс. куб. м | [10 empty] | #DIV/0! | #DIV/0! | #DIV/0!
33.5.2 | бюджетные организации | тыс. куб. м | [10 empty] | #DIV/0! | #DIV/0! | #DIV/0!
33.5.3 | прочие предприятия | тыс. куб. м | [10 empty] | #DIV/0! | #DIV/0! | #DIV/0!
33.5.3.1 | в т.ч. другие организации, осуществляющие водоснабжение | тыс. куб. м | 0 | 0 | 0 | 0 | 0 | 0 | 0 | 0 | 0 | 0 | 0 | 0 | 0
33.5.3.1.1 | организация 1 | тыс. куб. м
33.5.3.1.2 | организация 2 | тыс. куб. м
33.5.3.1.n | организация n | тыс. куб. м
33.6 | Объем потребленной электроэнергии | тыс.кВт
33.6.1 | Расход электроэнергии на 1 м3 реализованной горячей воды | кВт/м3 | 0 | 0 | 0 | 0 | 0 | 0 | 0 | 0 | 0 | 0 | 0 | 0 | 0
34 | Объем горячей воды, отпускаемой новым абонентам* | тыс. куб. м | х | х | х | 0 | х | 0 | х | 0 | х | 0 | 0 | 0 | 0
34.1 | население | тыс. куб. м | х | х | х | 0 | х | 0 | х | 0 | х | 0 | 0 | 0 | 0
34.2 | бюджетные организации | тыс. куб. м | х | х | х | 0 | х | 0 | х | 0 | х | 0 | 0 | 0 | 0
34.3 | прочие предприятия | тыс. куб. м | х | х | х | 0 | х | 0 | х | 0 | х | 0 | 0 | 0 | 0
35 | Увеличение отпуска горячей воды в связи с подключением абонентов | тыс. куб. м | х | х | х | 0 | х | 0 | х | 0 | х | 0 | 0 | 0 | 0
35.1 | население | тыс. куб. м | х | х | х |  | х |  | х |  | х
35.2 | бюджетные организации | тыс. куб. м | х | х | х |  | х |  | х |  | х
35.3 | прочие предприятия | тыс. куб. м | х | х | х |  | х |  | х |  | х
36 | Снижение отпуска горячей воды в связи с прекращением водоснабжения | тыс. куб. м | х | х | х | 0 | х | 0 | х | 0 | х | 0 | 0 | 0 | 0
36.1 | население | тыс. куб. м | х | х | х |  | х |  | х |  | х
36.2 | бюджетные организации | тыс. куб. м | х | х | х |  | х |  | х |  | х
36.3 | прочие предприятия | тыс. куб. м | х | х | х |  | х |  | х |  | х
37 | Изменение объема отпуска горячей воды в связи с изменением нормативов потребления и установкой приборов учета*, в т.ч. | тыс. куб. м | х | х | х | 0 | х | 0 | х | 0 | х | 0 | 0 | 0 | 0
37.1 | население | тыс. куб. м | х | х | х |  | х |  | х |  | х
37.2 | бюджетные организации | тыс. куб. м | х | х | х |  | х |  | х |  | х
37.3 | прочие предприятия | тыс. куб. м | х | х | х |  | х |  | х |  | х
38 | Темп изменения потребления горячей воды |  | х | х | х | х | х | х | х | х | х | х | #DIV/0! | #DIV/0! | #DIV/0!
38.1 | население |  | х | х | х | х | х | х | х | х | х | х | #DIV/0! | #DIV/0! | #DIV/0!
38.2 | бюджетные организации |  | х | х | х | х | х | х | х | х | х | х | #DIV/0! | #DIV/0! | #DIV/0!
38.3 | прочие предприятия |  | х | х | х | х | х | х | х | х | х | х | #DIV/0! | #DIV/0! | #DIV/0! |  | #REF!
Водоотведение
1 | Получено сточных вод
2 | Получено сточных вод от производственных (технологических) нужд организации | [11 empty] | 0 | 0 | 0
3 | Неучтенный приток сточных вод | тыс. куб. м | 0 | 0 | 0 | 0 | 0 | 0 | 0 | 0 | 0 | 0 | 0 | 0 | 0 |  | 17.161
3.1 | Организованный приток | тыс. куб. м | [14 empty] | #REF!
3.2 | Неорганизованный приток | тыс. куб. м | [14 empty] | #REF!
4 | По категориям сточных вод: | тыс. куб. м | 0 | 0 | 0 | 0 | 0 | 0 | 0 | 0 | 0 | 0 | 0 | 0 | 0 |  | #REF!
4.1 | жидких бытовых отходов | тыс. куб. м | [14 empty] | #REF!
4.2 | поверхностных сточных вод | тыс. куб. м | [14 empty] | 0
5 | Получено сточных вод, по абонентам: | тыс. м 3 | 0 | 0 | 0 | 0 | 0 | 0 | 0 | 0 | 0 | 0 | #DIV/0! | #DIV/0! | #DIV/0!
5.1 | собственное потребление | тыс. м 3 | [10 empty] | 0 | 0 | 0
5.2 | стороннее потребление: | тыс. м 3 | 0 | 0 | 0 | 0 | 0 | 0 | 0 | 0 | 0 | 0 | #DIV/0! | #DIV/0! | #DIV/0!
5.2.1 | от населения | тыс. м 3 | [14 empty] | 0
5.2.2 | от бюджетных организаций | тыс. м 3 | [7 empty] | 0 | 0 |  | #DIV/0! | #DIV/0! | #DIV/0! |  | 0
5.2.3 | от прочих предприятий | тыс. м 3 | [7 empty] | 0 | 0 |  | #DIV/0! | #DIV/0! | #DIV/0! |  | 0
5.2.3.1 | в т.ч. от других организаций, осуществляющих водоотведение |  | 0 | 0 | 0 | 0 | 0 | 0 | 0 | 0 | 0 | 0 | 0 | 0 | 0 |  | 0
5.2.3.1.1 | организация 1 | [15 empty] | 0
5.2.3.1.2 | организация 2 | [15 empty] | 0
5.2.3.1.n | организация n | [15 empty] | 0
6 | Объем потребленной электроэнергии | тыс. кВт.ч. | [10 empty] | 0 | 0 | 0
6.1 | Расход электроэнергии на 1 м3 стоков | кВт/м3 | 0 | 0 | 0 | 0 | 0 | 0 | 0 | 0 | 0 | 0 | 0 | 0 | 0
7 | Объем сточных вод от новых абонентов | тыс. куб. м | х | х | х | 0 | х | 0 | х | 0 | х | 0 | 0 | 0 | 0
7.1 | население | тыс. куб. м | х | х | х | 0 | х | 0 | х | 0 | х | 0 | 0 | 0 | 0 |  | 0
7.2 | бюджетные организации | тыс. куб. м | х | х | х | 0 | х | 0 | х | 0 | х | 0 | 0 | 0 | 0
7.3 | прочие предприятия | тыс. куб. м | х | х | х | 0 | х | 0 | х | 0 | х | 0 | 0 | 0 | 0
8 | Увеличение приема сточных вод в связи с подключением абонентов | тыс. куб. м | х | х | х | 0 | х | 0 | х | 0 | х | 0 | 0 | 0 | 0
8.1 | население | тыс. куб. м | х | х | х |  | х |  | х |  | х | [5 empty] | 0
8.2 | бюджетные организации | тыс. куб. м | х | х | х |  | х |  | х |  | х
8.3 | прочие предприятия | тыс. куб. м | х | х | х |  | х |  | х |  | х
9 | Снижение приема сточных вод в связи с прекращением водоотведения | тыс. куб. м | х | х | х | 0 | х | 0 | х | 0 | х | 0 | 0 | 0 | 0
9.1 | население | тыс. куб. м | х | х | х |  | х |  | х |  | х | [5 empty] | 0
9.2 | бюджетные организации | тыс. куб. м | х | х | х |  | х |  | х |  | х | [5 empty] | 0
9.3 | прочие предприятия | тыс. куб. м | х | х | х |  | х |  | х |  | х | [5 empty] | 0
10 | Изменение объема приема сточных вод в связи с изменением нормативов потребления и установкой приборов учета*, в т.ч. | тыс. куб. м | х | х | х | 0 | х | 0 | х | 0 | х | 0 | 0 | 0 | 0 |  | 0
10.1 | население | тыс. куб. м | х | х | х |  | х |  | х |  | х
10.2 | бюджетные организации | тыс. куб. м | х | х | х |  | х |  | х |  | х
10.3 | прочие предприятия | тыс. куб. м | х | х | х |  | х |  | х |  | х
11 | Темп изменения приема сточных вод |  | х | х | х | х | х | х | х | х | х | х | #DIV/0! | #DIV/0! | #DIV/0!
11.1 | население |  | х | х | х | х | х | х | х | х | х | х | #DIV/0! | #DIV/0! | #DIV/0!
11.2 | бюджетные организации |  | х | х | х | х | х | х | х | х | х | х | #DIV/0! | #DIV/0! | #DIV/0!
11.3 | прочие предприятия |  | х | х | х | х | х | х | х | х | х | х | #DIV/0! | #DIV/0! | #DIV/0!
12 | Получено сточных вод от других канализаций на очистку, по абонентам: (заполняется в случае утверждения тарифа на очистку сточных вод) | тыс. м 3 | 0 | 0 | 0 | 0 | 0 | 0 | 0 | 0 | 0 | 0 | #DIV/0! | #DIV/0! | #DIV/0!
12.1. | стороннее потребление: | тыс. м 3 | 0 | 0 | 0 | 0 | 0 | 0 | 0 | 0 | 0 | 0 | #DIV/0! | #DIV/0! | #DIV/0!
12.1.1 | от населения | тыс. м 3 | [10 empty] | #DIV/0! | #DIV/0! | #DIV/0!
12.1.2 | от бюджетных организаций | тыс. м 3 | [10 empty] | #DIV/0! | #DIV/0! | #DIV/0!
12.1.3 | от прочих предприятий | тыс. м 3 | [10 empty] | #DIV/0! | #DIV/0! | #DIV/0!
13 | Объем потребленной электроэнергии | тыс. кВт.ч.
13.1 | Расход электроэнергии на 1 м3 стоков | кВт/м3 | 0 | 0 | 0 | 0 | 0 | 0 | 0 | 0 | 0 | 0 | 0 | 0 | 0
14 | Объем сточных вод на очистку от новых абонентов | тыс. куб. м | х | х | х | 0 | х | 0 | х | 0 | х | 0 | 0 | 0 | 0
14.1 | население | тыс. куб. м | х | х | х | 0 | х | 0 | х | 0 | х | 0 | 0 | 0 | 0
14.2 | бюджетные организации | тыс. куб. м | х | х | х | 0 | х | 0 | х | 0 | х | 0 | 0 | 0 | 0
14.3 | прочие предприятия | тыс. куб. м | х | х | х | 0 | х | 0 | х | 0 | х | 0 | 0 | 0 | 0
15 | Увеличение приема сточных вод на очистку в связи с подключением абонентов | тыс. куб. м | х | х | х | 0 | х | 0 | х | 0 | х | 0 | 0 | 0 | 0
15.1 | население | тыс. куб. м | х | х | х |  | х |  | х |  | х
15.2 | бюджетные организации | тыс. куб. м | х | х | х |  | х |  | х |  | х
15.3 | прочие предприятия | тыс. куб. м | х | х | х |  | х |  | х |  | х
16 | Снижение приема сточных вод на очистку в связи с прекращением водоотведения | тыс. куб. м | х | х | х | 0 | х | 0 | х | 0 | х | 0 | 0 | 0 | 0
16.1 | население | тыс. куб. м | х | х | х |  | х |  | х |  | х
16.2 | бюджетные организации | тыс. куб. м | х | х | х |  | х |  | х |  | х
16.3 | прочие предприятия | тыс. куб. м | х | х | х |  | х |  | х |  | х
17 | Изменение объема приема сточных вод на очистку в связи с изменением нормативов потребления и установкой приборов учета*, в т.ч. | тыс. куб. м | х | х | х | 0 | х | 0 | х | 0 | х | 0 | 0 | 0 | 0
17.1 | население | тыс. куб. м | х | х | х |  | х |  | х |  | х
17.2 | бюджетные организации | тыс. куб. м | х | х | х |  | х |  | х |  | х
17.3 | прочие предприятия | тыс. куб. м | х | х | х |  | х |  | х |  | х
18 | Темп изменения приема сточных вод на очистку |  | х | х | х | х | х | х | х | х | х | х | #DIV/0! | #DIV/0! | #DIV/0!
18.1 | население |  | х | х | х | х | х | х | х | х | х | х | #DIV/0! | #DIV/0! | #DIV/0!
18.2 | бюджетные организации |  | х | х | х | х | х | х | х | х | х | х | #DIV/0! | #DIV/0! | #DIV/0!
18.3 | прочие предприятия |  | х | х | х | х | х | х | х | х | х | х | #DIV/0! | #DIV/0! | #DIV/0!
19 | Передано сточных вод другим канализациям (наименование предприятия) | тыс. м 3 | 0 | 0 | 0 | 0 | 0 | 0 | 0 | 0 | 0 | 0 | 0 | 0 | 0
19.1 | организация 1 | тыс. м 3
19.2 | организация 2 | тыс. м 3
19.n | организация n | тыс. м 3
20 | Транспортировка сточных вод, по абонентам: (заполняется в случае утверждения тарифа на транспортировку сточных вод) | тыс. м 3 | 0 | 0 | 0 | 0 | 0 | 0 | 0 | 0 | 0 | 0 | #DIV/0! | #DIV/0! | #DIV/0!
20.1 | собственное потребление | тыс. м 3
20.2 | стороннее потребление: | тыс. м 3 | 0 | 0 | 0 | 0 | 0 | 0 | 0 | 0 | 0 | 0 | #DIV/0! | #DIV/0! | #DIV/0!
20.2.1 | от населения | тыс. м 3 | [10 empty] | #DIV/0! | #DIV/0! | #DIV/0!
20.2.2 | от бюджетных организаций | тыс. м 3 | [10 empty] | #DIV/0! | #DIV/0! | #DIV/0!
20.2.3 | от прочих предприятий | тыс. м 3 | [10 empty] | #DIV/0! | #DIV/0! | #DIV/0!
20.2.3.1 | в т.ч. от других организаций, осуществляющих водоотведение |  | 0 | 0 | 0 | 0 | 0 | 0 | 0 | 0 | 0 | 0 | 0 | 0 | 0
20.2.3.1.1 | организация 1
20.2.3.1.2 | организация 2
20.2.3.1.3 | организация n
21 | Объем потребленной электроэнергии (транспортировка сточных вод) | тыс. кВт.ч.
21.1 | Расход электроэнергии на 1 м3 транспортированных стоков | кВт/м3 | 0 | 0 | 0 | 0 | 0 | 0 | 0 | 0 | 0 | 0 | 0 | 0 | 0
22 | Объем транспортируемых сточных вод, принимаемых от новых абонентов | тыс. куб. м | х | х | х | 0 | х | 0 | х | 0 | х | 0 | 0 | 0 | 0
22.1 | население | тыс. куб. м | х | х | х | 0 | х | 0 | х | 0 | х | 0 | 0 | 0 | 0
22.2 | бюджетные организации | тыс. куб. м | х | х | х | 0 | х | 0 | х | 0 | х | 0 | 0 | 0 | 0
22.3 | прочие предприятия | тыс. куб. м | х | х | х | 0 | х | 0 | х | 0 | х | 0 | 0 | 0 | 0
23 | Увеличение приема сточных вод на транспортировку в связи с подключением абонентов | тыс. куб. м | х | х | х | 0 | х | 0 | х | 0 | х | 0 | 0 | 0 | 0
23.1 | население | тыс. куб. м | х | х | х |  | х |  | х |  | х
23.2 | бюджетные организации | тыс. куб. м | х | х | х |  | х |  | х |  | х
23.3 | прочие предприятия | тыс. куб. м | х | х | х |  | х |  | х |  | х
24 | Снижение приема сточных вод на транспортировку в связи с прекращением водоснабжения | тыс. куб. м | х | х | х | 0 | х | 0 | х | 0 | х | 0 | 0 | 0 | 0
24.1 | население | тыс. куб. м | х | х | х |  | х |  | х |  | х
24.2 | бюджетные организации | тыс. куб. м | х | х | х |  | х |  | х |  | х
24.3 | прочие предприятия | тыс. куб. м | х | х | х |  | х |  | х |  | х
25 | Изменение объема приема сточных вод на транспортировку в связи с изменением нормативов потребления и установкой приборов учета*, в т.ч. | тыс. куб. м | х | х | х | 0 | х | 0 | х | 0 | х | 0 | 0 | 0 | 0
25.1 | население | тыс. куб. м | х | х | х |  | х |  | х |  | х
25.2 | бюджетные организации | тыс. куб. м | х | х | х |  | х |  | х |  | х
25.3 | прочие предприятия | тыс. куб. м | х | х | х |  | х |  | х |  | х
26 | Темп изменения приема сточных вод на транспортировку |  | х | х | х | х | х | х | х | х | х | х | #DIV/0! | #DIV/0! | #DIV/0!
26.1 | население |  | х | х | х | х | х | х | х | х | х | х | #DIV/0! | #DIV/0! | #DIV/0!
26.2 | бюджетные организации |  | х | х | х | х | х | х | х | х | х | х | #DIV/0! | #DIV/0! | #DIV/0!
26.3 | прочие предприятия |  | х | х | х | х | х | х | х | х | х | х | #DIV/0! | #DIV/0! | #DIV/0!
27 | Очищено сточных вод, по абонентам: | тыс. м 3 | 0 | 0 | 0 | 0 | 0 | 0 | 0 | 0 | 0 | 0 | #DIV/0! | #DIV/0! | #DIV/0!
27.1 | Неучтенные стоки (в период дождей, снеготаяния) | тыс. м 3
27.2 | собственное потребление | тыс. м 3
27.3 | стороннее потребление: | тыс. м 3 | 0 | 0 | 0 | 0 | 0 | 0 | 0 | 0 | 0 | 0 | #DIV/0! | #DIV/0! | #DIV/0!
27.3.1 | от населения | тыс. м 3 | [10 empty] | #DIV/0! | #DIV/0! | #DIV/0!
27.3.2 | от бюджетных организаций | тыс. м 3 | [10 empty] | #DIV/0! | #DIV/0! | #DIV/0!
27.3.3 | от прочих предприятий | тыс. м 3 | [10 empty] | #DIV/0! | #DIV/0! | #DIV/0!
27.3.3.1 | в т.ч. от других организаций, осуществляющих водоотведение |  | 0 | 0 | 0 | 0 | 0 | 0 | 0 | 0 | 0 | 0 | 0 | 0 | 0
27.3.3.1.1 | организация 1
27.3.3.1.2 | организация 2
27.3.3.1.n | организация n
28 | Объем потребленной электроэнергии (очистка сточных вод) | тыс. кВт.ч.
28.1 | Расход электроэнергии на 1 м3 очищенных стоков | кВт/м3 | 0 | 0 | 0 | 0 | 0 | 0 | 0 | 0 | 0 | 0 | 0 | 0 | 0
29 | Объем сточных вод от других канализаций на очистку от новых абонентов | тыс. куб. м | х | х | х | 0 | х | 0 | х | 0 | х | 0 | 0 | 0 | 0
29.1 | население | тыс. куб. м | х | х | х | 0 | х | 0 | х | 0 | х | 0 | 0 | 0 | 0
29.2 | бюджетные организации | тыс. куб. м | х | х | х | 0 | х | 0 | х | 0 | х | 0 | 0 | 0 | 0
29.3 | прочие предприятия | тыс. куб. м | х | х | х | 0 | х | 0 | х | 0 | х | 0 | 0 | 0 | 0
30 | Увеличение сточных вод от других канализаций на очистку в связи с подключением абонентов | тыс. куб. м | х | х | х | 0 | х | 0 | х | 0 | х | 0 | 0 | 0 | 0
30.1 | население | тыс. куб. м | х | х | х |  | х |  | х |  | х
30.2 | бюджетные организации | тыс. куб. м | х | х | х |  | х |  | х |  | х
30.3 | прочие предприятия | тыс. куб. м | х | х | х |  | х |  | х |  | х
31 | Снижение приема сточных вод от других канализаций на очистку в связи с прекращением водоотведения | тыс. куб. м | х | х | х | 0 | х | 0 | х | 0 | х | 0 | 0 | 0 | 0
31.1 | население | тыс. куб. м | х | х | х |  | х |  | х |  | х
31.2 | бюджетные организации | тыс. куб. м | х | х | х |  | х |  | х |  | х
31.3 | прочие предприятия | тыс. куб. м | х | х | х |  | х |  | х |  | х
32 | Изменение объема сточных вод от других канализаций на очистку в связи с изменением нормативов потребления и установкой приборов учета*, в т.ч. | тыс. куб. м | х | х | х | 0 | х | 0 | х | 0 | х | 0 | 0 | 0 | 0
32.1 | население | тыс. куб. м | х | х | х |  | х |  | х |  | х
32.2 | бюджетные организации | тыс. куб. м | х | х | х |  | х |  | х |  | х
32.3 | прочие предприятия | тыс. куб. м | х | х | х |  | х |  | х |  | х
33 | Темп изменения сточных вод от других канализаций на очистку |  | х | х | х | х | х | х | х | х | х | х | #DIV/0! | #DIV/0! | #DIV/0!
33.1 | население |  | х | х | х | х | х | х | х | х | х | х | #DIV/0! | #DIV/0! | #DIV/0!
33.2 | бюджетные организации |  | х | х | х | х | х | х | х | х | х | х | #DIV/0! | #DIV/0! | #DIV/0!
33.3 | прочие предприятия |  | х | х | х | х | х | х | х | х | х | х | #DIV/0! | #DIV/0! | #DIV/0!
34 | Объем сточных вод, поступивших на очистные сооружения | тыс. куб. м | 0 | 0 | 0 | 0 | 0 | 0 | 0 | 0 | 0 | 0 | 0 | 0 | 0
34.1 | Объем сточных вод, прошедших очистку | млн. куб. м
34.2 | Сбросы сточных вод в пределах нормативов и лимитов | млн. куб. м
35 | Объем обезвоженного осадка сточных вод | тыс. куб. м

## НАС-2гр(Омут)(2018-2022гг)
Расчёт объема воды на нужды холодного и горячего водопотребления по группе потребителей "Население" на 2018-2022 годы (с. Омутинское) 2-я группа муниципальных образований: Ишимский городской округ, Ялуторовский городской округ, Заводоуковский городской округ, Абатский муниципальный район, Армизонский муниципальный район, Аромашевский муниципальный район, Бердюжский муниципальный район, Вагайский муниципальный район, Викуловский муниципальный район, Голышмановский муниципальный район, Исетский муниципальный район, Ишимский муниципальный район, Казанский муниципальный район, Нижнетавдинский муниципальный район, Омутинский муниципальный район, Сладковский муниципальный район, Сорокинский муниципальный район, Тобольский муниципальный район, Тюменский муниципальный район, Уватский муниципальный район, Упоровский муниципальный район, Юргинский муниципальный район, Ялуторовский муниципальный район, Ярковский муниципальный район.
ООО "Ромист" (Омутинское Омутинский муниципальный район)
Потребление |  | Ед. изм. | количество потребителей | Уборочная площадь в МКД | норма потребления холодной воды (м3/мес.) |  | норма потребления горячей воды (м3/мес.) |  | период времени холодного водопотребления (кол-во месяцев) |  | период времени горячего водопотребления (кол-во месяцев) |  | ИТОГО, м3/год холодной воды (ХВС+ГВС) | в том числе горячей воды м3/год, ИТОГО
[5 empty] | с 01.01.-01.07. | с 01.07.- 12.31. | с 01.01.-01.07. | с 01.07.- 12.31. | с 01.01.-01.07. | с 01.07.- 12.31. | с 01.01.-01.07. | с 01.01.-01.07.
1 |  | 2 | 3 | 4 | 5 | 6 | 7 | 8 | 7 | 8 | 11 | 12 | 9 | 14
1. Жилые помещения и жилые дома с ваннами, оборудованными душем, умывальниками, мойками, при наличии водоотведения |  | 1 жит (м2) | 1526 | 0 | [8 empty] | 57828.651 | 0
1.1. с горячим водоснабжением |  | 1 жит | 0 | 0 | [8 empty] | 0 | 0
Потребление в жилом помещении |  | 1 жит | 0 |  | 3.88 | 3.88 | 3.08 | 3.08 |  |  |  |  | 0 | 0
| в жилом помещении без ИПУ | 1 жит |  |  | 3.88 | 3.88 | 3.08 | 3.08 |  |  |  |  | 0 | 0
| в жилом помещении с ИПУ | по приборам учёта
Общедомовые нужды |  |  |  | 0 | [8 empty] | 0 | 0
| по ОПУ | по приборам учёта
| МКД с ГВС |  |  | 0 | [8 empty] | 0 | 0
| Степень оснащенности МКД ИПУ до 30% |  |  | 0 | [8 empty] | 0 | 0
| с ИПУ | м2 |  |  | 0.066 | 0.072 | 0.044 | 0.048 |  |  |  |  | 0 | 0
| без ИПУ | м2 |  |  | 0.198 | 0.216 | 0.132 | 0.144 |  |  |  |  | 0 | 0
| Степень оснащенности МКД ИПУ от 30% до 75% |  |  | 0 | [8 empty] | 0 | 0
| с ИПУ | м2 |  |  | 0.044 | 0.048 | 0.033 | 0.036 |  |  |  |  | 0 | 0
| без ИПУ | м2 |  |  | 0.132 | 0.144 | 0.088 | 0.096 |  |  |  |  | 0 | 0
| Степень оснащенности МКД ИПУ более 75% |  |  | 0 | [8 empty] | 0 | 0
| с ИПУ | м2 |  |  | 0.033 | 0.036 | 0.022 | 0.024 |  |  |  |  | 0 | 0
| без ИПУ | м2 |  |  | 0.099 | 0.108 | 0.066 | 0.072 |  |  |  |  | 0 | 0
| МКД без ГВС |  |  | 0 | [8 empty] | 0
| Степень оснащенности МКД ИПУ до 30% |  |  | 0 | [8 empty] | 0
| с ИПУ | м2 |  |  | 0.11 | 0.12 | [6 empty] | 0
| без ИПУ | м2 |  |  | 0.33 | 0.36 | [6 empty] | 0
| Степень оснащенности МКД ИПУ от 30% до 75% |  |  | 0 | [8 empty] | 0
| с ИПУ | м2 |  |  | 0.077 | 0.084 | [6 empty] | 0
| без ИПУ | м2 |  |  | 0.22 | 0.24 | [6 empty] | 0
| Степень оснащенности МКД ИПУ более 75% |  |  | 0 | [8 empty] | 0
| с ИПУ | м2 |  |  | 0.055 | 0.06 | [6 empty] | 0
| без ИПУ | м2 |  |  | 0.165 | 0.18 | [6 empty] | 0
| Помещения в МКД , на которые не распространяются требования федерального закона от 23.11.2009 №261-ФЗ, а также при отсутствии тех.возможности установки ОПУ холодной(горячей) воды |  |  | 0 | [8 empty] | 0 | 0
| МКД с ГВС |  |  | 0 | [8 empty] | 0 | 0
| 1-3 этажные | м2 |  |  | 0.027 | 0.027 | 0.018 | 0.018 |  |  |  |  | 0 | 0
| 4-7 этажные | м2 |  |  | 0.02 | 0.02 | 0.013 | 0.013 |  |  |  |  | 0 | 0
| 8-10 этажные | м2 |  |  | 0.016 | 0.016 | 0.01 | 0.01 |  |  |  |  | 0 | 0
| 11 этажные и выше | м2 |  |  | 0.006 | 0.006 | 0.004 | 0.004 |  |  |  |  | 0 | 0
| МКД без ГВС |  |  | 0 | [8 empty] | 0
| 1-3 этажные | м2 |  |  | 0.045 | 0.045 | [6 empty] | 0
| 4-7 этажные | м2 |  |  | 0.033 | 0.033 | [6 empty] | 0
| 8-10 этажные | м2 |  |  | 0.026 | 0.026 | [6 empty] | 0
| 11 этажные и выше | м2 |  |  | 0.01 | 0.01 | [6 empty] | 0
1.2. с индивидуальным газовым или электрическим водонагревателем |  | 1 жит | 1526 | 0 | [8 empty] | 57828.651
Потребление в жилом помещении |  | 1 жит | 1526 |  | 5.58 | 5.58 | [6 empty] | 57828.651
| в жилом помещении без ИПУ | 1 жит | 458 |  | 5.58 | 5.58 |  |  | 6 | 6 |  |  | 30667.68
| в жилом помещении с ИПУ | по приборам учёта | 1068 | [9 empty] | 27160.971
Общедомовые нужды |  |  |  | 0 | [8 empty] | 0
| по ОПУ | по приборам учёта
| МКД без ГВС |  |  | 0 | [8 empty] | 0
| Степень оснащенности МКД ИПУ до 30% |  |  | 0 | [8 empty] | 0
| с ИПУ | м2 |  |  | 0.11 | 0.12 | [6 empty] | 0
| без ИПУ | м2 |  |  | 0.33 | 0.36 | [6 empty] | 0
| Степень оснащенности МКД ИПУ от 30% до 75% |  |  | 0 | [8 empty] | 0
| с ИПУ | м2 |  |  | 0.077 | 0.084 | [6 empty] | 0
| без ИПУ | м2 |  |  | 0.22 | 0.24 | [6 empty] | 0
| Степень оснащенности МКД ИПУ более 75% |  |  | 0 | [8 empty] | 0
| с ИПУ | м2 |  |  | 0.055 | 0.06 | [6 empty] | 0
| без ИПУ | м2 |  |  | 0.165 | 0.18 | [6 empty] | 0
| Помещения в МКД , на которые не распространяются требования федерального закона от 23.11.2009 №261-ФЗ, а также при отсутствии тех.возможности установки ОПУ холодной(горячей) воды |  |  | 0 | [8 empty] | 0
| МКД без ГВС |  |  | 0 | [8 empty] | 0
| 1-3 этажные | м2 |  |  | 0.045 | 0.045 | [6 empty] | 0
| 4-7 этажные | м2 |  |  | 0.033 | 0.033 | [6 empty] | 0
| 8-10 этажные | м2 |  |  | 0.026 | 0.026 | [6 empty] | 0
| 11 этажные и выше | м2 |  |  | 0.01 | 0.01 | [6 empty] | 0
1.3. с индивидуальным водонагревателем на твердом топливе |  | 1 жит | 0 | 0 | [8 empty] | 0
Потребление в жилом помещении |  | 1 жит | 0 |  | 4.58 | 4.58 | [6 empty] | 0
| в жилом помещении без ИПУ | 1 жит |  |  | 4.58 | 4.58 | [6 empty] | 0
| в жилом помещении с ИПУ | по приборам учёта
Общедомовые нужды |  |  |  | 0 | [8 empty] | 0
| по ОПУ | по приборам учёта
| МКД без ГВС |  |  | 0 | [8 empty] | 0
| Степень оснащенности МКД ИПУ до 30% |  |  | 0 | [8 empty] | 0
| с ИПУ | м2 |  |  | 0.11 | 0.12 | [6 empty] | 0
| без ИПУ | м2 |  |  | 0.33 | 0.36 | [6 empty] | 0
| Степень оснащенности МКД ИПУ от 30% до 75% |  |  | 0 | [8 empty] | 0
| с ИПУ | м2 |  |  | 0.077 | 0.084 | [6 empty] | 0
| без ИПУ | м2 |  |  | 0.22 | 0.24 | [6 empty] | 0
| Степень оснащенности МКД ИПУ более 75% |  |  | 0 | [8 empty] | 0
| с ИПУ | м2 |  |  | 0.055 | 0.06 | [6 empty] | 0
| без ИПУ | м2 |  |  | 0.165 | 0.18 | [6 empty] | 0
| Помещения в МКД , на которые не распространяются требования федерального закона от 23.11.2009 №261-ФЗ, а также при отсутствии тех.возможности установки ОПУ холодной(горячей) воды |  |  | 0 | [8 empty] | 0
| МКД без ГВС |  |  | 0 | [8 empty] | 0
| 1-3 этажные | м2 |  |  | 0.045 | 0.045 | [6 empty] | 0
| 4-7 этажные | м2 |  |  | 0.033 | 0.033 | [6 empty] | 0
| 8-10 этажные | м2 |  |  | 0.026 | 0.026 | [6 empty] | 0
| 11 этажные и выше | м2 |  |  | 0.01 | 0.01 | [6 empty] | 0
1.4. без централизованного горячего водоснабжения и водонагревателя |  | 1 жит | 0 | 0 | [8 empty] | 0
Потребление в жилом помещении |  | 1 жит | 0 |  | 3.02 | 3.02 | [6 empty] | 0
| в жилом помещении без ИПУ | 1 жит |  |  | 3.02 | 3.02 | [6 empty] | 0
| в жилом помещении с ИПУ | по приборам учёта
Общедомовые нужды | [12 empty] | 0
| по ОПУ | по приборам учёта
| МКД без ГВС |  |  | 0 | [8 empty] | 0
| Степень оснащенности МКД ИПУ до 30% |  |  | 0 | [8 empty] | 0
| с ИПУ | м2 |  |  | 0.11 | 0.12 | [6 empty] | 0
| без ИПУ | м2 |  |  | 0.33 | 0.36 | [6 empty] | 0
| Степень оснащенности МКД ИПУ от 30% до 75% |  |  | 0 | [8 empty] | 0
| с ИПУ | м2 |  |  | 0.077 | 0.084 | [6 empty] | 0
| без ИПУ | м2 |  |  | 0.22 | 0.24 | [6 empty] | 0
| Степень оснащенности МКД ИПУ более 75% |  |  | 0 | [8 empty] | 0
| с ИПУ | м2 |  |  | 0.055 | 0.06 | [6 empty] | 0
| без ИПУ | м2 |  |  | 0.165 | 0.18 | [6 empty] | 0
| Помещения в МКД , на которые не распространяются требования федерального закона от 23.11.2009 №261-ФЗ, а также при отсутствии тех.возможности установки ОПУ холодной(горячей) воды |  |  | 0 | [8 empty] | 0
| МКД без ГВС |  |  | 0 | [8 empty] | 0
| 1-3 этажные | м2 |  |  | 0.045 | 0.045 | [6 empty] | 0
| 4-7 этажные | м2 |  |  | 0.033 | 0.033 | [6 empty] | 0
| 8-10 этажные | м2 |  |  | 0.026 | 0.026 | [6 empty] | 0
| 11 этажные и выше | м2 |  |  | 0.01 | 0.01 | [6 empty] | 0
2. Жилые помещения и жилые дома без ванн, с душем, умывальниками, мойками, при наличии водоотведения |  | 1 жит (м2) | 0 | 0 | [8 empty] | 0 | 0
2.1. с горячим водоснабжением |  | 1 жит | 0 | 0 | [8 empty] | 0 | 0
Потребление в жилом помещении |  | 1 жит | 0 |  | 3.02 | 3.02 | 2.28 | 2.28 |  |  |  |  | 0 | 0
| в жилом помещении без ИПУ | 1 жит |  |  | 3.02 | 3.02 | 2.28 | 2.28 |  |  |  |  | 0 | 0
| в жилом помещении с ИПУ | по приборам учёта
Общедомовые нужды |  |  |  | 0 | [8 empty] | 0 | 0
| по ОПУ | по приборам учёта
| МКД с ГВС |  |  | 0 | [8 empty] | 0 | 0
| Степень оснащенности МКД ИПУ до 30% |  |  | 0 | [8 empty] | 0 | 0
| с ИПУ | м2 |  |  | 0.066 | 0.072 | 0.044 | 0.048 |  |  |  |  | 0 | 0
| без ИПУ | м2 |  |  | 0.198 | 0.216 | 0.132 | 0.144 |  |  |  |  | 0 | 0
| Степень оснащенности МКД ИПУ от 30% до 75% |  |  | 0 | [8 empty] | 0 | 0
| с ИПУ | м2 |  |  | 0.044 | 0.048 | 0.033 | 0.036 |  |  |  |  | 0 | 0
| без ИПУ | м2 |  |  | 0.132 | 0.144 | 0.088 | 0.096 |  |  |  |  | 0 | 0
| Степень оснащенности МКД ИПУ более 75% |  |  | 0 | [8 empty] | 0 | 0
| с ИПУ | м2 |  |  | 0.033 | 0.036 | 0.022 | 0.024 |  |  |  |  | 0 | 0
| без ИПУ | м2 |  |  | 0.099 | 0.108 | 0.066 | 0.072 |  |  |  |  | 0 | 0
| МКД без ГВС |  |  | 0 | [8 empty] | 0
| Степень оснащенности МКД ИПУ до 30% |  |  | 0 | [8 empty] | 0
| с ИПУ | м2 |  |  | 0.11 | 0.12 | [6 empty] | 0
| без ИПУ | м2 |  |  | 0.33 | 0.36 | [6 empty] | 0
| Степень оснащенности МКД ИПУ от 30% до 75% |  |  | 0 | [8 empty] | 0
| с ИПУ | м2 |  |  | 0.077 | 0.084 | [6 empty] | 0
| без ИПУ | м2 |  |  | 0.22 | 0.24 | [6 empty] | 0
| Степень оснащенности МКД ИПУ более 75% |  |  | 0 | [8 empty] | 0
| с ИПУ | м2 |  |  | 0.055 | 0.06 | [6 empty] | 0
| без ИПУ | м2 |  |  | 0.165 | 0.18 | [6 empty] | 0
| Помещения в МКД , на которые не распространяются требования федерального закона от 23.11.2009 №261-ФЗ, а также при отсутствии тех.возможности установки ОПУ холодной(горячей) воды |  |  | 0 | [8 empty] | 0 | 0
| МКД с ГВС |  |  | 0 | [8 empty] | 0 | 0
| 1-3 этажные | м2 |  |  | 0.027 | 0.027 | 0.018 | 0.018 |  |  |  |  | 0 | 0
| 4-7 этажные | м2 |  |  | 0.02 | 0.02 | 0.013 | 0.013 |  |  |  |  | 0 | 0
| 8-10 этажные | м2 |  |  | 0.016 | 0.016 | 0.01 | 0.01 |  |  |  |  | 0 | 0
| 11 этажные и выше | м2 |  |  | 0.006 | 0.006 | 0.004 | 0.004 |  |  |  |  | 0 | 0
| МКД без ГВС |  |  | 0 | [8 empty] | 0
| 1-3 этажные | м2 |  |  | 0.045 | 0.045 | [6 empty] | 0
| 4-7 этажные | м2 |  |  | 0.033 | 0.033 | [6 empty] | 0
| 8-10 этажные | м2 |  |  | 0.026 | 0.026 | [6 empty] | 0
| 11 этажные и выше | м2 |  |  | 0.01 | 0.01 | [6 empty] | 0
2.2. с индивидуальным газовым или электрическим водонагревателем |  | 1 жит | 0 | 0 | [8 empty] | 0
Потребление в жилом помещении |  | 1 жит | 0 |  | 4.52 | 4.52 | [6 empty] | 0
| в жилом помещении без ИПУ | 1 жит |  |  | 4.52 | 4.52 | [6 empty] | 0
| в жилом помещении с ИПУ | по приборам учёта
Общедомовые нужды |  |  |  | 0 | [8 empty] | 0
| по ОПУ | по приборам учёта
| МКД без ГВС |  |  | 0 | [8 empty] | 0
| Степень оснащенности МКД ИПУ до 30% |  |  | 0 | [8 empty] | 0
| с ИПУ | м2 |  |  | 0.11 | 0.12 | [6 empty] | 0
| без ИПУ | м2 |  |  | 0.33 | 0.36 | [6 empty] | 0
| Степень оснащенности МКД ИПУ от 30% до 75% |  |  | 0 | [8 empty] | 0
| с ИПУ | м2 |  |  | 0.077 | 0.084 | [6 empty] | 0
| без ИПУ | м2 |  |  | 0.22 | 0.24 | [6 empty] | 0
| Степень оснащенности МКД ИПУ более 75% |  |  | 0 | [8 empty] | 0
| с ИПУ | м2 |  |  | 0.055 | 0.06 | [6 empty] | 0
| без ИПУ | м2 |  |  | 0.165 | 0.18 | [6 empty] | 0
| Помещения в МКД , на которые не распространяются требования федерального закона от 23.11.2009 №261-ФЗ, а также при отсутствии тех.возможности установки ОПУ холодной(горячей) воды |  |  | 0 | [8 empty] | 0
| МКД без ГВС |  |  | 0 | [8 empty] | 0
| 1-3 этажные | м2 |  |  | 0.045 | 0.045 | [6 empty] | 0
| 4-7 этажные | м2 |  |  | 0.033 | 0.033 | [6 empty] | 0
| 8-10 этажные | м2 |  |  | 0.026 | 0.026 | [6 empty] | 0
| 11 этажные и выше | м2 |  |  | 0.01 | 0.01 | [6 empty] | 0
2.3. с индивидуальным водонагревателем на твердом топливе |  | 1 жит | 0 | 0 | [8 empty] | 0
Потребление в жилом помещении |  | 1 жит | 0 |  | 4 | 4 | [6 empty] | 0
| в жилом помещении без ИПУ | 1 жит |  |  | 4 | 4 | [6 empty] | 0
| в жилом помещении с ИПУ | по приборам учёта
Общедомовые нужды |  |  |  | 0 | [8 empty] | 0
| по ОПУ | по приборам учёта
| МКД без ГВС |  |  | 0 | [8 empty] | 0
| Степень оснащенности МКД ИПУ до 30% |  |  | 0 | [8 empty] | 0
| с ИПУ | м2 |  |  | 0.11 | 0.12 | [6 empty] | 0
| без ИПУ | м2 |  |  | 0.33 | 0.36 | [6 empty] | 0
| Степень оснащенности МКД ИПУ от 30% до 75% |  |  | 0 | [8 empty] | 0
| с ИПУ | м2 |  |  | 0.077 | 0.084 | [6 empty] | 0
| без ИПУ | м2 |  |  | 0.22 | 0.24 | [6 empty] | 0
| Степень оснащенности МКД ИПУ более 75% |  |  | 0 | [8 empty] | 0
| с ИПУ | м2 |  |  | 0.055 | 0.06 | [6 empty] | 0
| без ИПУ | м2 |  |  | 0.165 | 0.18 | [6 empty] | 0
| Помещения в МКД , на которые не распространяются требования федерального закона от 23.11.2009 №261-ФЗ, а также при отсутствии тех.возможности установки ОПУ холодной(горячей) воды |  |  | 0 | [8 empty] | 0
| МКД без ГВС |  |  | 0 | [8 empty] | 0
| 1-3 этажные | м2 |  |  | 0.045 | 0.045 | [6 empty] | 0
| 4-7 этажные | м2 |  |  | 0.033 | 0.033 | [6 empty] | 0
| 8-10 этажные | м2 |  |  | 0.026 | 0.026 | [6 empty] | 0
| 11 этажные и выше | м2 |  |  | 0.01 | 0.01 | [6 empty] | 0
2.4. без горячего водоснабжения и индивидуального водонагревателя |  | 1 жит | 0 | 0 | [8 empty] | 0
Потребление в жилом помещении |  | 1 жит | 0 |  | 3.09 | 3.09 | [6 empty] | 0
| в жилом помещении без ИПУ | 1 жит |  |  | 3.09 | 3.09 | [6 empty] | 0
| в жилом помещении с ИПУ | по приборам учёта
Общедомовые нужды |  |  |  | 0 | [8 empty] | 0
| по ОПУ | по приборам учёта
| МКД без ГВС |  |  | 0 | [8 empty] | 0
| Степень оснащенности МКД ИПУ до 30% |  |  | 0 | [8 empty] | 0
| с ИПУ | м2 |  |  | 0.11 | 0.12 | [6 empty] | 0
| без ИПУ | м2 |  |  | 0.33 | 0.36 | [6 empty] | 0
| Степень оснащенности МКД ИПУ от 30% до 75% |  |  | 0 | [8 empty] | 0
| с ИПУ | м2 |  |  | 0.077 | 0.084 | [6 empty] | 0
| без ИПУ | м2 |  |  | 0.22 | 0.24 | [6 empty] | 0
| Степень оснащенности МКД ИПУ более 75% |  |  | 0 | [8 empty] | 0
| с ИПУ | м2 |  |  | 0.055 | 0.06 | [6 empty] | 0
| без ИПУ | м2 |  |  | 0.165 | 0.18 | [6 empty] | 0
| Помещения в МКД , на которые не распространяются требования федерального закона от 23.11.2009 №261-ФЗ, а также при отсутствии тех.возможности установки ОПУ холодной(горячей) воды |  |  | 0 | [8 empty] | 0
| МКД без ГВС |  |  | 0 | [8 empty] | 0
| 1-3 этажные | м2 |  |  | 0.045 | 0.045 | [6 empty] | 0
| 4-7 этажные | м2 |  |  | 0.033 | 0.033 | [6 empty] | 0
| 8-10 этажные | м2 |  |  | 0.026 | 0.026 | [6 empty] | 0
| 11 этажные и выше | м2 |  |  | 0.01 | 0.01 | [6 empty] | 0
3. Жилые помещения и жилые дома без ванн, без душа, с умывальниками, мойками, при наличии водоотведения |  | 1 жит (м2) | 4971 | 0 | [8 empty] | 51848.306 | 0
3.1.с горячим водоснабжением |  | 1 жит | 0 | 0 | [8 empty] | 0 | 0
Потребление в жилом помещении |  | 1 жит | 0 |  | 1.96 | 1.96 | 0.87 | 0.87 |  |  |  |  | 0 | 0
| в жилом помещении без ИПУ | 1 жит |  |  | 1.96 | 1.96 | 0.87 | 0.87 |  |  |  |  | 0 | 0
| в жилом помещении с ИПУ | по приборам учёта
Общедомовые нужды |  |  |  | 0 | [8 empty] | 0 | 0
| по ОПУ | по приборам учёта
| МКД с ГВС |  |  | 0 | [8 empty] | 0 | 0
| Степень оснащенности МКД ИПУ до 30% |  |  | 0 | [8 empty] | 0 | 0
| с ИПУ | м2 |  |  | 0.066 | 0.072 | 0.044 | 0.048 |  |  |  |  | 0 | 0
| без ИПУ | м2 |  |  | 0.198 | 0.216 | 0.132 | 0.144 |  |  |  |  | 0 | 0
| Степень оснащенности МКД ИПУ от 30% до 75% |  |  | 0 | [8 empty] | 0 | 0
| с ИПУ | м2 |  |  | 0.044 | 0.048 | 0.033 | 0.036 |  |  |  |  | 0 | 0
| без ИПУ | м2 |  |  | 0.132 | 0.144 | 0.088 | 0.096 |  |  |  |  | 0 | 0
| Степень оснащенности МКД ИПУ более 75% |  |  | 0 | [8 empty] | 0 | 0
| с ИПУ | м2 |  |  | 0.033 | 0.036 | 0.022 | 0.024 |  |  |  |  | 0 | 0
| без ИПУ | м2 |  |  | 0.099 | 0.108 | 0.066 | 0.072 |  |  |  |  | 0 | 0
| МКД без ГВС |  |  | 0 | [8 empty] | 0
| Степень оснащенности МКД ИПУ до 30% |  |  | 0 | [8 empty] | 0
| с ИПУ | м2 |  |  | 0.11 | 0.12 | [6 empty] | 0
| без ИПУ | м2 |  |  | 0.33 | 0.36 | [6 empty] | 0
| Степень оснащенности МКД ИПУ от 30% до 75% |  |  | 0 | [8 empty] | 0
| с ИПУ | м2 |  |  | 0.077 | 0.084 | [6 empty] | 0
| без ИПУ | м2 |  |  | 0.22 | 0.24 | [6 empty] | 0
| Степень оснащенности МКД ИПУ более 75% |  |  | 0 | [8 empty] | 0
| с ИПУ | м2 |  |  | 0.055 | 0.06 | [6 empty] | 0
| без ИПУ | м2 |  |  | 0.165 | 0.18 | [6 empty] | 0
| Помещения в МКД , на которые не распространяются требования федерального закона от 23.11.2009 №261-ФЗ, а также при отсутствии тех.возможности установки ОПУ холодной(горячей) воды |  |  | 0 | [8 empty] | 0 | 0
| МКД с ГВС |  |  | 0 | [8 empty] | 0 | 0
| 1-3 этажные | м2 |  |  | 0.027 | 0.027 | 0.018 | 0.018 |  |  |  |  | 0 | 0
| 4-7 этажные | м2 |  |  | 0.02 | 0.02 | 0.013 | 0.013 |  |  |  |  | 0 | 0
| 8-10 этажные | м2 |  |  | 0.016 | 0.016 | 0.01 | 0.01 |  |  |  |  | 0 | 0
| 11 этажные и выше | м2 |  |  | 0.006 | 0.006 | 0.004 | 0.004 |  |  |  |  | 0 | 0
| МКД без ГВС |  |  | 0 | [8 empty] | 0
| 1-3 этажные | м2 |  |  | 0.045 | 0.045 | [6 empty] | 0
| 4-7 этажные | м2 |  |  | 0.033 | 0.033 | [6 empty] | 0
| 8-10 этажные | м2 |  |  | 0.026 | 0.026 | [6 empty] | 0
| 11 этажные и выше | м2 |  |  | 0.01 | 0.01 | [6 empty] | 0
3.2. с индивидуальным газовым или электрическим водонагревателем |  | 1 жит | 0 | 0 | [8 empty] | 0
Потребление в жилом помещении |  | 1 жит | 0 |  | 2.38 | 2.38 | [6 empty] | 0
| в жилом помещении без ИПУ | 1 жит |  |  | 2.38 | 2.38 | [6 empty] | 0
| в жилом помещении с ИПУ | по приборам учёта
Общедомовые нужды |  |  |  | 0 | [8 empty] | 0
| по ОПУ | по приборам учёта
| МКД без ГВС |  |  | 0 | [8 empty] | 0
| Степень оснащенности МКД ИПУ до 30% |  |  | 0 | [8 empty] | 0
| с ИПУ | м2 |  |  | 0.11 | 0.12 | [6 empty] | 0
| без ИПУ | м2 |  |  | 0.33 | 0.36 | [6 empty] | 0
| Степень оснащенности МКД ИПУ от 30% до 75% |  |  | 0 | [8 empty] | 0
| с ИПУ | м2 |  |  | 0.077 | 0.084 | [6 empty] | 0
| без ИПУ | м2 |  |  | 0.22 | 0.24 | [6 empty] | 0
| Степень оснащенности МКД ИПУ более 75% |  |  | 0 | [8 empty] | 0
| с ИПУ | м2 |  |  | 0.055 | 0.06 | [6 empty] | 0
| без ИПУ | м2 |  |  | 0.165 | 0.18 | [6 empty] | 0
| Помещения в МКД , на которые не распространяются требования федерального закона от 23.11.2009 №261-ФЗ, а также при отсутствии тех.возможности установки ОПУ холодной(горячей) воды |  |  | 0 | [8 empty] | 0
| МКД без ГВС |  |  | 0 | [8 empty] | 0
| 1-3 этажные | м2 |  |  | 0.045 | 0.045 | [6 empty] | 0
| 4-7 этажные | м2 |  |  | 0.033 | 0.033 | [6 empty] | 0
| 8-10 этажные | м2 |  |  | 0.026 | 0.026 | [6 empty] | 0
| 11 этажные и выше | м2 |  |  | 0.01 | 0.01 | [6 empty] | 0
3.3. с индивидуальным водонагревателем на твердом топливе |  | 1 жит | 0 | 0 | [8 empty] | 0
Потребление в жилом помещении |  | 1 жит | 0 |  | 2.15 | 2.15 | [6 empty] | 0
| в жилом помещении без ИПУ | 1 жит |  |  | 2.15 | 2.15 | [6 empty] | 0
| в жилом помещении с ИПУ | по приборам учёта
Общедомовые нужды |  |  |  | 0 | [8 empty] | 0
| по ОПУ | по приборам учёта
| МКД без ГВС |  |  | 0 | [8 empty] | 0
| Степень оснащенности МКД ИПУ до 30% |  |  | 0 | [8 empty] | 0
| с ИПУ | м2 |  |  | 0.11 | 0.12 | [6 empty] | 0
| без ИПУ | м2 |  |  | 0.33 | 0.36 | [6 empty] | 0
| Степень оснащенности МКД ИПУ от 30% до 75% |  |  | 0 | [8 empty] | 0
| с ИПУ | м2 |  |  | 0.077 | 0.084 | [6 empty] | 0
| без ИПУ | м2 |  |  | 0.22 | 0.24 | [6 empty] | 0
| Степень оснащенности МКД ИПУ более 75% |  |  | 0 | [8 empty] | 0
| с ИПУ | м2 |  |  | 0.055 | 0.06 | [6 empty] | 0
| без ИПУ | м2 |  |  | 0.165 | 0.18 | [6 empty] | 0
| Помещения в МКД , на которые не распространяются требования федерального закона от 23.11.2009 №261-ФЗ, а также при отсутствии тех.возможности установки ОПУ холодной(горячей) воды |  |  | 0 | [8 empty] | 0
| МКД без ГВС |  |  | 0 | [8 empty] | 0
| 1-3 этажные | м2 |  |  | 0.045 | 0.045 | [6 empty] | 0
| 4-7 этажные | м2 |  |  | 0.033 | 0.033 | [6 empty] | 0
| 8-10 этажные | м2 |  |  | 0.026 | 0.026 | [6 empty] | 0
| 11 этажные и выше | м2 |  |  | 0.01 | 0.01 | [6 empty] | 0
3.4. без централизованного горячего водоснабжения и индивидуального водонагревателя |  | 1 жит | 4971 | 0 | [8 empty] | 51848.306
Потребление в жилом помещении |  | 1 жит | 4971 |  | 2.04 | 2.04 | [6 empty] | 51848.306
| в жилом помещении без ИПУ | 1 жит | 1525 |  | 2.04 | 2.04 |  |  | 6 | 6 |  |  | 37332
| в жилом помещении с ИПУ | по приборам учёта | 3446 | [9 empty] | 14516.306
Общедомовые нужды |  |  |  | 0 | [8 empty] | 0
| по ОПУ | по приборам учёта
| МКД без ГВС |  |  | 0 | [8 empty] | 0
| Степень оснащенности МКД ИПУ до 30% |  |  | 0 | [8 empty] | 0
| с ИПУ | м2 |  |  | 0.11 | 0.12 | [6 empty] | 0
| без ИПУ | м2 |  |  | 0.33 | 0.36 | [6 empty] | 0
| Степень оснащенности МКД ИПУ от 30% до 75% |  |  | 0 | [8 empty] | 0
| с ИПУ | м2 |  |  | 0.077 | 0.084 | [6 empty] | 0
| без ИПУ | м2 |  |  | 0.22 | 0.24 | [6 empty] | 0
| Степень оснащенности МКД ИПУ более 75% |  |  | 0 | [8 empty] | 0
| с ИПУ | м2 |  |  | 0.055 | 0.06 | [6 empty] | 0
| без ИПУ | м2 |  |  | 0.165 | 0.18 | [6 empty] | 0
| Помещения в МКД , на которые не распространяются требования федерального закона от 23.11.2009 №261-ФЗ, а также при отсутствии тех.возможности установки ОПУ холодной(горячей) воды |  |  | 0 | [8 empty] | 0
| МКД без ГВС |  |  | 0 | [8 empty] | 0
| 1-3 этажные | м2 |  |  | 0.045 | 0.045 | [6 empty] | 0
| 4-7 этажные | м2 |  |  | 0.033 | 0.033 | [6 empty] | 0
| 8-10 этажные | м2 |  |  | 0.026 | 0.026 | [6 empty] | 0
| 11 этажные и выше | м2 |  |  | 0.01 | 0.01 | [6 empty] | 0
4. Жилые помещения в общежитиях при наличии водоотведения |  | 1 жит (м2) | 0 | 0 | [8 empty] | 0 | 0
4.1. с горячим водоснабжением, с душем или ванной в комнате |  | 1 жит | 0 | 0 | [8 empty] | 0 | 0
Потребление в жилом помещении |  | 1 жит | 0 |  | 2.96 | 2.96 | 2.24 | 2.24 |  |  |  |  | 0 | 0
| в жилом помещении без ИПУ | 1 жит |  |  | 2.96 | 2.96 | 2.24 | 2.24 |  |  |  |  | 0 | 0
| в жилом помещении с ИПУ | по приборам учёта
Общедомовые нужды |  |  |  | 0 | [8 empty] | 0 | 0
| по ОПУ | по приборам учёта
| МКД с ГВС |  |  | 0 | [8 empty] | 0 | 0
| Степень оснащенности МКД ИПУ до 30% |  |  | 0 | [8 empty] | 0 | 0
| с ИПУ | м2 |  |  | 0.066 | 0.072 | 0.044 | 0.048 |  |  |  |  | 0 | 0
| без ИПУ | м2 |  |  | 0.198 | 0.216 | 0.132 | 0.144 |  |  |  |  | 0 | 0
| Степень оснащенности МКД ИПУ от 30% до 75% |  |  | 0 | [8 empty] | 0 | 0
| с ИПУ | м2 |  |  | 0.044 | 0.048 | 0.033 | 0.036 |  |  |  |  | 0 | 0
| без ИПУ | м2 |  |  | 0.132 | 0.144 | 0.088 | 0.096 |  |  |  |  | 0 | 0
| Степень оснащенности МКД ИПУ более 75% |  |  | 0 | [8 empty] | 0 | 0
| с ИПУ | м2 |  |  | 0.033 | 0.036 | 0.022 | 0.024 |  |  |  |  | 0 | 0
| без ИПУ | м2 |  |  | 0.099 | 0.108 | 0.066 | 0.072 |  |  |  |  | 0 | 0
| МКД без ГВС |  |  | 0 | [8 empty] | 0
| Степень оснащенности МКД ИПУ до 30% |  |  | 0 | [8 empty] | 0
| с ИПУ | м2 |  |  | 0.11 | 0.12 | [6 empty] | 0
| без ИПУ | м2 |  |  | 0.33 | 0.36 | [6 empty] | 0
| Степень оснащенности МКД ИПУ от 30% до 75% |  |  | 0 | [8 empty] | 0
| с ИПУ | м2 |  |  | 0.077 | 0.084 | [6 empty] | 0
| без ИПУ | м2 |  |  | 0.22 | 0.24 | [6 empty] | 0
| Степень оснащенности МКД ИПУ более 75% |  |  | 0 | [8 empty] | 0
| с ИПУ | м2 |  |  | 0.055 | 0.06 | [6 empty] | 0
| без ИПУ | м2 |  |  | 0.165 | 0.18 | [6 empty] | 0
| Помещения в МКД , на которые не распространяются требования федерального закона от 23.11.2009 №261-ФЗ, а также при отсутствии тех.возможности установки ОПУ холодной(горячей) воды |  |  | 0 | [8 empty] | 0 | 0
| МКД с ГВС |  |  | 0 | [8 empty] | 0 | 0
| 1-3 этажные | м2 |  |  | 0.027 | 0.027 | 0.018 | 0.018 |  |  |  |  | 0 | 0
| 4-7 этажные | м2 |  |  | 0.02 | 0.02 | 0.013 | 0.013 |  |  |  |  | 0 | 0
| 8-10 этажные | м2 |  |  | 0.016 | 0.016 | 0.01 | 0.01 |  |  |  |  | 0 | 0
| 11 этажные и выше | м2 |  |  | 0.006 | 0.006 | 0.004 | 0.004 |  |  |  |  | 0 | 0
| МКД без ГВС |  |  | 0 | [8 empty] | 0
| 1-3 этажные | м2 |  |  | 0.045 | 0.045 | [6 empty] | 0
| 4-7 этажные | м2 |  |  | 0.033 | 0.033 | [6 empty] | 0
| 8-10 этажные | м2 |  |  | 0.026 | 0.026 | [6 empty] | 0
| 11 этажные и выше | м2 |  |  | 0.01 | 0.01 | [6 empty] | 0
4.2. с централизованным горячим водоснабжением, с точкой водоразбора в комнате |  | 1 жит | 0 | 0 | [8 empty] | 0 | 0
Потребление в жилом помещении |  | 1 жит | 0 |  | 2.8 | 2.8 | 1.93 | 1.93 |  |  |  |  | 0 | 0
| в жилом помещении без ИПУ | 1 жит |  |  | 2.8 | 2.8 | 1.93 | 1.93 |  |  |  |  | 0 | 0
| в жилом помещении с ИПУ | по приборам учёта
Общедомовые нужды |  |  |  | 0 | [8 empty] | 0 | 0
| по ОПУ | по приборам учёта
| МКД с ГВС |  |  | 0 | [8 empty] | 0 | 0
| Степень оснащенности МКД ИПУ до 30% |  |  | 0 | [8 empty] | 0 | 0
| с ИПУ | м2 |  |  | 0.066 | 0.072 | 0.044 | 0.048 |  |  |  |  | 0 | 0
| без ИПУ | м2 |  |  | 0.198 | 0.216 | 0.132 | 0.144 |  |  |  |  | 0 | 0
| Степень оснащенности МКД ИПУ от 30% до 75% |  |  | 0 | [8 empty] | 0 | 0
| с ИПУ | м2 |  |  | 0.044 | 0.048 | 0.033 | 0.036 |  |  |  |  | 0 | 0
| без ИПУ | м2 |  |  | 0.132 | 0.144 | 0.088 | 0.096 |  |  |  |  | 0 | 0
| Степень оснащенности МКД ИПУ более 75% |  |  | 0 | [8 empty] | 0 | 0
| с ИПУ | м2 |  |  | 0.033 | 0.036 | 0.022 | 0.024 |  |  |  |  | 0 | 0
| без ИПУ | м2 |  |  | 0.099 | 0.108 | 0.066 | 0.072 |  |  |  |  | 0 | 0
| МКД без ГВС |  |  | 0 | [8 empty] | 0
| Степень оснащенности МКД ИПУ до 30% |  |  | 0 | [8 empty] | 0
| с ИПУ | м2 |  |  | 0.11 | 0.12 | [6 empty] | 0
| без ИПУ | м2 |  |  | 0.33 | 0.36 | [6 empty] | 0
| Степень оснащенности МКД ИПУ от 30% до 75% |  |  | 0 | [8 empty] | 0
| с ИПУ | м2 |  |  | 0.077 | 0.084 | [6 empty] | 0
| без ИПУ | м2 |  |  | 0.22 | 0.24 | [6 empty] | 0
| Степень оснащенности МКД ИПУ более 75% |  |  | 0 | [8 empty] | 0
| с ИПУ | м2 |  |  | 0.055 | 0.06 | [6 empty] | 0
| без ИПУ | м2 |  |  | 0.165 | 0.18 | [6 empty] | 0
| Помещения в МКД , на которые не распространяются требования федерального закона от 23.11.2009 №261-ФЗ, а также при отсутствии тех.возможности установки ОПУ холодной(горячей) воды |  |  | 0 | [8 empty] | 0 | 0
| МКД с ГВС |  |  | 0 | [8 empty] | 0 | 0
| 1-3 этажные | м2 |  |  | 0.027 | 0.027 | 0.018 | 0.018 |  |  |  |  | 0 | 0
| 4-7 этажные | м2 |  |  | 0.02 | 0.02 | 0.013 | 0.013 |  |  |  |  | 0 | 0
| 8-10 этажные | м2 |  |  | 0.016 | 0.016 | 0.01 | 0.01 |  |  |  |  | 0 | 0
| 11 этажные и выше | м2 |  |  | 0.006 | 0.006 | 0.004 | 0.004 |  |  |  |  | 0 | 0
| МКД без ГВС |  |  | 0 | [8 empty] | 0
| 1-3 этажные | м2 |  |  | 0.045 | 0.045 | [6 empty] | 0
| 4-7 этажные | м2 |  |  | 0.033 | 0.033 | [6 empty] | 0
| 8-10 этажные | м2 |  |  | 0.026 | 0.026 | [6 empty] | 0
| 11 этажные и выше | м2 |  |  | 0.01 | 0.01 | [6 empty] | 0
4.3. с индивидуальным газовым или электрическим водонагревателем, с душем или ванной в комнате |  | 1 жит | 0 | 0 | [8 empty] | 0
Потребление в жилом помещении |  | 1 жит | 0 |  | 4.44 | 4.44 | [6 empty] | 0
| в жилом помещении без ИПУ | 1 жит |  |  | 4.44 | 4.44 | [6 empty] | 0
| в жилом помещении с ИПУ | по приборам учёта
Общедомовые нужды |  |  |  | 0 | [8 empty] | 0
| по ОПУ | по приборам учёта
| МКД без ГВС |  |  | 0 | [8 empty] | 0
| Степень оснащенности МКД ИПУ до 30% |  |  | 0 | [8 empty] | 0
| с ИПУ | м2 |  |  | 0.11 | 0.12 | [6 empty] | 0
| без ИПУ | м2 |  |  | 0.33 | 0.36 | [6 empty] | 0
| Степень оснащенности МКД ИПУ от 30% до 75% |  |  | 0 | [8 empty] | 0
| с ИПУ | м2 |  |  | 0.077 | 0.084 | [6 empty] | 0
| без ИПУ | м2 |  |  | 0.22 | 0.24 | [6 empty] | 0
| Степень оснащенности МКД ИПУ более 75% |  |  | 0 | [8 empty] | 0
| с ИПУ | м2 |  |  | 0.055 | 0.06 | [6 empty] | 0
| без ИПУ | м2 |  |  | 0.165 | 0.18 | [6 empty] | 0
| Помещения в МКД , на которые не распространяются требования федерального закона от 23.11.2009 №261-ФЗ, а также при отсутствии тех.возможности установки ОПУ холодной(горячей) воды |  |  | 0 | [8 empty] | 0
| МКД без ГВС |  |  | 0 | [8 empty] | 0
| 1-3 этажные | м2 |  |  | 0.045 | 0.045 | [6 empty] | 0
| 4-7 этажные | м2 |  |  | 0.033 | 0.033 | [6 empty] | 0
| 8-10 этажные | м2 |  |  | 0.026 | 0.026 | [6 empty] | 0
| 11 этажные и выше | м2 |  |  | 0.01 | 0.01 | [6 empty] | 0
4.4. с горячим водоснабжением, с общими кухнями и блоками душевых на этажах при комнатах в каждой секции здания |  | 1 жит | 0 | 0 | [8 empty] | 0 | 0
Потребление в жилом помещении |  | 1 жит | 0 |  | 2.35 | 2.35 | 1.85 | 1.85 |  |  |  |  | 0 | 0
| в жилом помещении без ИПУ | 1 жит |  |  | 2.35 | 2.35 | 1.85 | 1.85 |  |  |  |  | 0 | 0
| в жилом помещении с ИПУ | по приборам учёта
Общедомовые нужды |  |  |  | 0 | [8 empty] | 0 | 0
| по ОПУ | по приборам учёта
| Помещения в МКД , на которые не распространяются требования федерального закона от 23.11.2009 №261-ФЗ, а также при отсутствии тех.возможности установки ОПУ холодной(горячей) воды |  |  | 0 | [8 empty] | 0 | 0
| МКД с ГВС |  |  | 0 | [8 empty] | 0 | 0
| 1-3 этажные | м2 |  |  | 0.027 | 0.027 | 0.018 | 0.018 |  |  |  |  | 0 | 0
| 4-7 этажные | м2 |  |  | 0.02 | 0.02 | 0.013 | 0.013 |  |  |  |  | 0 | 0
| 8-10 этажные | м2 |  |  | 0.016 | 0.016 | 0.01 | 0.01 |  |  |  |  | 0 | 0
| 11 этажные и выше | м2 |  |  | 0.006 | 0.006 | 0.004 | 0.004 |  |  |  |  | 0 | 0
| МКД без ГВС |  |  | 0 | [8 empty] | 0
| 1-3 этажные | м2 |  |  | 0.045 | 0.045 | [6 empty] | 0
| 4-7 этажные | м2 |  |  | 0.033 | 0.033 | [6 empty] | 0
| 8-10 этажные | м2 |  |  | 0.026 | 0.026 | [6 empty] | 0
| 11 этажные и выше | м2 |  |  | 0.01 | 0.01 | [6 empty] | 0
4.5. с горячим водоснабжением, с общими душевыми |  | 1 жит | 0 | 0 | [8 empty] | 0 | 0
Потребление в жилом помещении |  | 1 жит | 0 |  | 1.56 | 1.56 | 1.07 | 1.07 |  |  |  |  | 0 | 0
| в жилом помещении без ИПУ | 1 жит |  |  | 1.56 | 1.56 | 1.07 | 1.07 |  |  |  |  | 0 | 0
| в жилом помещении с ИПУ | по приборам учёта
Общедомовые нужды |  |  |  | 0 | [8 empty] | 0 | 0
| по ОПУ | по приборам учёта
| Помещения в МКД , на которые не распространяются требования федерального закона от 23.11.2009 №261-ФЗ, а также при отсутствии тех.возможности установки ОПУ холодной(горячей) воды |  |  | 0 | [8 empty] | 0 | 0
| МКД с ГВС |  |  | 0 | [8 empty] | 0 | 0
| 1-3 этажные | м2 |  |  | 0.027 | 0.027 | 0.018 | 0.018 |  |  |  |  | 0 | 0
| 4-7 этажные | м2 |  |  | 0.02 | 0.02 | 0.013 | 0.013 |  |  |  |  | 0 | 0
| 8-10 этажные | м2 |  |  | 0.016 | 0.016 | 0.01 | 0.01 |  |  |  |  | 0 | 0
| 11 этажные и выше | м2 |  |  | 0.006 | 0.006 | 0.004 | 0.004 |  |  |  |  | 0 | 0
| МКД без ГВС |  |  | 0 | [8 empty] | 0
| 1-3 этажные | м2 |  |  | 0.045 | 0.045 | [6 empty] | 0
| 4-7 этажные | м2 |  |  | 0.033 | 0.033 | [6 empty] | 0
| 8-10 этажные | м2 |  |  | 0.026 | 0.026 | [6 empty] | 0
| 11 этажные и выше | м2 |  |  | 0.01 | 0.01 | [6 empty] | 0
4.6. с горячим водоснабжением, с общими умывальными |  | 1 жит | 0 | 0 | [8 empty] | 0 | 0
Потребление в жилом помещении |  | 1 жит | 0 |  | 1.21 | 1.21 | 0.37 | 0.37 |  |  |  |  | 0 | 0
| в жилом помещении без ИПУ | 1 жит |  |  | 1.21 | 1.21 | 0.37 | 0.37 |  |  |  |  | 0 | 0
| в жилом помещении с ИПУ | по приборам учёта
Общедомовые нужды |  |  |  | 0 | [8 empty] | 0 | 0
| по ОПУ | по приборам учёта
| Помещения в МКД , на которые не распространяются требования федерального закона от 23.11.2009 №261-ФЗ, а также при отсутствии тех.возможности установки ОПУ холодной(горячей) воды |  |  | 0 | [8 empty] | 0 | 0
| МКД с ГВС |  |  | 0 | [8 empty] | 0 | 0
| 1-3 этажные | м2 |  |  | 0.027 | 0.027 | 0.018 | 0.018 |  |  |  |  | 0 | 0
| 4-7 этажные | м2 |  |  | 0.02 | 0.02 | 0.013 | 0.013 |  |  |  |  | 0 | 0
| 8-10 этажные | м2 |  |  | 0.016 | 0.016 | 0.01 | 0.01 |  |  |  |  | 0 | 0
| 11 этажные и выше | м2 |  |  | 0.006 | 0.006 | 0.004 | 0.004 |  |  |  |  | 0 | 0
| МКД без ГВС |  |  | 0 | [8 empty] | 0
| 1-3 этажные | м2 |  |  | 0.045 | 0.045 | [6 empty] | 0
| 4-7 этажные | м2 |  |  | 0.033 | 0.033 | [6 empty] | 0
| 8-10 этажные | м2 |  |  | 0.026 | 0.026 | [6 empty] | 0
| 11 этажные и выше | м2 |  |  | 0.01 | 0.01 | [6 empty] | 0
4.7. без горячего водоснабжения и индивидуального водонагревателя, с общими умывальными |  | 1 жит | 0 | 0 | [8 empty] | 0
Потребление в жилом помещении |  | 1 жит | 0 |  | 1.23 | 1.23 | [6 empty] | 0
| в жилом помещении без ИПУ | 1 жит |  |  | 1.23 | 1.23 | [6 empty] | 0
| в жилом помещении с ИПУ | по приборам учёта
Общедомовые нужды |  |  |  | 0 | [8 empty] | 0
| по ОПУ | по приборам учёта
| Помещения в МКД , на которые не распространяются требования федерального закона от 23.11.2009 №261-ФЗ, а также при отсутствии тех.возможности установки ОПУ холодной(горячей) воды |  |  | 0 | [8 empty] | 0
| МКД без ГВС |  |  | 0 | [8 empty] | 0
| 1-3 этажные | м2 |  |  | 0.045 | 0.045 | [6 empty] | 0
| 4-7 этажные | м2 |  |  | 0.033 | 0.033 | [6 empty] | 0
| 8-10 этажные | м2 |  |  | 0.026 | 0.026 | [6 empty] | 0
| 11 этажные и выше | м2 |  |  | 0.01 | 0.01 | [6 empty] | 0
4.8. без горячего водоснабжения и индивидуального водонагревателя, с точкой водоразбора в комнате, без душевых |  | 1 жит | 0 | 0 | [8 empty] | 0
Потребление в жилом помещении |  | 1 жит | 0 |  | 1.58 | 1.58 | [6 empty] | 0
| в жилом помещении без ИПУ | 1 жит |  |  | 1.58 | 1.58 | [6 empty] | 0
| в жилом помещении с ИПУ | по приборам учёта
Общедомовые нужды |  |  |  | 0 | [8 empty] | 0
| по ОПУ | по приборам учёта
| МКД без ГВС |  |  | 0 | [8 empty] | 0
| Степень оснащенности МКД ИПУ до 30% |  |  | 0 | [8 empty] | 0
| с ИПУ | м2 |  |  | 0.11 | 0.12 | [6 empty] | 0
| без ИПУ | м2 |  |  | 0.33 | 0.36 | [6 empty] | 0
| Степень оснащенности МКД ИПУ от 30% до 75% |  |  | 0 | [8 empty] | 0
| с ИПУ | м2 |  |  | 0.077 | 0.084 | [6 empty] | 0
| без ИПУ | м2 |  |  | 0.22 | 0.24 | [6 empty] | 0
| Степень оснащенности МКД ИПУ более 75% |  |  | 0 | [8 empty] | 0
| с ИПУ | м2 |  |  | 0.055 | 0.06 | [6 empty] | 0
| без ИПУ | м2 |  |  | 0.165 | 0.18 | [6 empty] | 0
| Помещения в МКД , на которые не распространяются требования федерального закона от 23.11.2009 №261-ФЗ, а также при отсутствии тех.возможности установки ОПУ холодной(горячей) воды |  |  | 0 | [8 empty] | 0
| МКД без ГВС |  |  | 0 | [8 empty] | 0
| 1-3 этажные | м2 |  |  | 0.045 | 0.045 | [6 empty] | 0
| 4-7 этажные | м2 |  |  | 0.033 | 0.033 | [6 empty] | 0
| 8-10 этажные | м2 |  |  | 0.026 | 0.026 | [6 empty] | 0
| 11 этажные и выше | м2 |  |  | 0.01 | 0.01 | [6 empty] | 0
4.9. с общими душевыми, с газовым или электрическим водонагревателем |  | 1 жит | 0 | 0 | [8 empty] | 0
Потребление в жилом помещении |  | 1 жит | 0 |  | 2.1 | 2.1 | [6 empty] | 0
| в жилом помещении без ИПУ | 1 жит |  |  | 2.1 | 2.1 | [6 empty] | 0
| в жилом помещении с ИПУ | по приборам учёта
Общедомовые нужды |  |  |  | 0 | [8 empty] | 0
| по ОПУ | по приборам учёта
| Помещения в МКД , на которые не распространяются требования федерального закона от 23.11.2009 №261-ФЗ, а также при отсутствии тех.возможности установки ОПУ холодной(горячей) воды |  |  | 0 | [8 empty] | 0
| МКД без ГВС |  |  | 0 | [8 empty] | 0
| 1-3 этажные | м2 |  |  | 0.045 | 0.045 | [6 empty] | 0
| 4-7 этажные | м2 |  |  | 0.033 | 0.033 | [6 empty] | 0
| 8-10 этажные | м2 |  |  | 0.026 | 0.026 | [6 empty] | 0
| 11 этажные и выше | м2 |  |  | 0.01 | 0.01 | [6 empty] | 0
4.10. с общими душевыми, с точкой водоразбора в комнате, без горячего водоснабжения и индивидуального водонагревателя |  | 1 жит | 0 | 0 | [8 empty] | 0
Потребление в жилом помещении |  | 1 жит | 0 |  | 2.71 | 2.71 | [6 empty] | 0
| в жилом помещении без ИПУ | 1 жит |  |  | 2.71 | 2.71 | [6 empty] | 0
| в жилом помещении с ИПУ | по приборам учёта
Общедомовые нужды |  |  |  | 0 | [8 empty] | 0
| по ОПУ | по приборам учёта
| Помещения в МКД , на которые не распространяются требования федерального закона от 23.11.2009 №261-ФЗ, а также при отсутствии тех.возможности установки ОПУ холодной(горячей) воды |  |  | 0 | [8 empty] | 0
| МКД без ГВС |  |  | 0 | [8 empty] | 0
| 1-3 этажные | м2 |  |  | 0.045 | 0.045 | [6 empty] | 0
| 4-7 этажные | м2 |  |  | 0.033 | 0.033 | [6 empty] | 0
| 8-10 этажные | м2 |  |  | 0.026 | 0.026 | [6 empty] | 0
| 11 этажные и выше | м2 |  |  | 0.01 | 0.01 | [6 empty] | 0
5. Жилые помещения и жилые дома без водоотведения |  | 1 жит (м2) | 2630 | 0 | [8 empty] | 41160
5.1. с точкой водоразбора без горячего водоснабжения и индивидуального водонагревателя |  | 1 жит | 2315 | 0 | [8 empty] | 38892
Потребление в жилом помещении |  | 1 жит | 2315 |  | 1.4 | 1.4 | [6 empty] | 38892
| в жилом помещении без ИПУ | 1 жит | 2315 |  | 1.4 | 1.4 |  |  | 6 | 6 |  |  | 38892
| в жилом помещении с ИПУ | по приборам учёта
Общедомовые нужды |  |  |  | 0 | [8 empty] | 0
| по ОПУ | по приборам учёта
| МКД без ГВС |  |  | 0 | [8 empty] | 0
| Степень оснащенности МКД ИПУ до 30% |  |  | 0 | [8 empty] | 0
| с ИПУ | м2 |  |  | 0.11 | 0.12 | [6 empty] | 0
| без ИПУ | м2 |  |  | 0.33 | 0.36 | [6 empty] | 0
| Степень оснащенности МКД ИПУ от 30% до 75% |  |  | 0 | [8 empty] | 0
| с ИПУ | м2 |  |  | 0.077 | 0.084 | [6 empty] | 0
| без ИПУ | м2 |  |  | 0.22 | 0.24 | [6 empty] | 0
| Степень оснащенности МКД ИПУ более 75% |  |  | 0 | [8 empty] | 0
| с ИПУ | м2 |  |  | 0.055 | 0.06 | [6 empty] | 0
| без ИПУ | м2 |  |  | 0.165 | 0.18 | [6 empty] | 0
| Помещения в МКД , на которые не распространяются требования федерального закона от 23.11.2009 №261-ФЗ, а также при отсутствии тех.возможности установки ОПУ холодной(горячей) воды |  |  | 0 | [8 empty] | 0
| МКД без ГВС |  |  | 0 | [8 empty] | 0
| 1-3 этажные | м2 |  |  | 0.045 | 0.045 | [6 empty] | 0
| 4-7 этажные | м2 |  |  | 0.033 | 0.033 | [6 empty] | 0
| 8-10 этажные | м2 |  |  | 0.026 | 0.026 | [6 empty] | 0
| 11 этажные и выше | м2 |  |  | 0.01 | 0.01 | [6 empty] | 0
5.2. с водопользованием из водоразборных колонок |  | 1 жит | 315 | [9 empty] | 2268
Потребление в жилом помещении |  | 1 жит | 315 |  | 0.6 | 0.6 | [6 empty] | 2268
| в жилом помещении без ИПУ | 1 жит | 315 |  | 0.6 | 0.6 |  |  | 6 | 6 |  |  | 2268
| в жилом помещении с ИПУ | по приборам учёта
5.3. с точкой водоразбора, с индивидуальным газовым или электрическим водонагревателем |  | 1 жит | 0 | 0 | [8 empty] | 0
Потребление в жилом помещении |  | 1 жит | 0 |  | 1.68 | 1.68 | [6 empty] | 0
| в жилом помещении без ИПУ | 1 жит |  |  | 1.68 | 1.68 | [6 empty] | 0
| в жилом помещении с ИПУ | по приборам учёта
Общедомовые нужды |  |  |  | 0 | [8 empty] | 0
| по ОПУ | по приборам учёта
| МКД без ГВС |  |  | 0 | [8 empty] | 0
| Степень оснащенности МКД ИПУ до 30% |  |  | 0 | [8 empty] | 0
| с ИПУ | м2 |  |  | 0.11 | 0.12 | [6 empty] | 0
| без ИПУ | м2 |  |  | 0.33 | 0.36 | [6 empty] | 0
| Степень оснащенности МКД ИПУ от 30% до 75% |  |  | 0 | [8 empty] | 0
| с ИПУ | м2 |  |  | 0.077 | 0.084 | [6 empty] | 0
| без ИПУ | м2 |  |  | 0.22 | 0.24 | [6 empty] | 0
| Степень оснащенности МКД ИПУ более 75% |  |  | 0 | [8 empty] | 0
| с ИПУ | м2 |  |  | 0.055 | 0.06 | [6 empty] | 0
| без ИПУ | м2 |  |  | 0.165 | 0.18 | [6 empty] | 0
| Помещения в МКД , на которые не распространяются требования федерального закона от 23.11.2009 №261-ФЗ, а также при отсутствии тех.возможности установки ОПУ холодной(горячей) воды |  |  | 0 | [8 empty] | 0
| МКД без ГВС |  |  | 0 | [8 empty] | 0
| 1-3 этажные | м2 |  |  | 0.045 | 0.045 | [6 empty] | 0
| 4-7 этажные | м2 |  |  | 0.033 | 0.033 | [6 empty] | 0
| 8-10 этажные | м2 |  |  | 0.026 | 0.026 | [6 empty] | 0
| 11 этажные и выше | м2 |  |  | 0.01 | 0.01 | [6 empty] | 0
Полив огородов (с 01 мая по 31 августа): |  | м2 |  | 0 | [8 empty] | 0 |  | 16.1913
2.1.из колонки |  | м2 |  |  | 0.01 | 0.01 |  |  | 2 | 2 |  |  | 0
2.2.из водопровода |  | м2 |  |  | 0.03 | 0.03 |  |  | 2 | 2 |  |  | 0
Поение животных |  | 1 гол. | 7932 | [9 empty] | 16191.3
3.1. КРС |  | 1 гол. | 500 |  | 1.4 | 1.4 |  |  | 6 | 6 |  |  | 4200
3.2. козы |  | 1 гол. | 301 |  | 0.08 | 0.08 |  |  | 6 | 6 |  |  | 144.48
3.3. лошади |  | 1 гол. | 70 |  | 2.1 | 2.1 |  |  | 6 | 6 |  |  | 882
3.4. овцы |  | 1 гол. | 82 |  | 0.15 | 0.15 |  |  | 6 | 6 |  |  | 73.8
3.5. свиньи |  | 1 гол. | 3562 |  | 0.5 | 0.5 |  |  | 6 | 6 |  |  | 10686
3.6. сельскохозяйственная птица |  | 1 гол. | 3417 |  | 0.01 | 0.01 |  |  | 6 | 6 |  |  | 205.02
ВСЕГО, м3: |  | 1 жит (м2) | 9127 | 0 | [8 empty] | 167028.257 | 0
ВСЕГО, тыс. м3: |  | 1 жит (м2) | [10 empty] | 167.0283 | 0 | 167.0283
Расчет средневзвешенного норматива потребления по услуге в жилом помещении: |  |  |  |  | 2.4198 | 0
в т.ч. ХВС+ХВС в целях ГВС |  |  |  |  | 2.4198
ВОДООТВЕДЕНИЕ
Потребление |  | Ед. изм. | количество потребителей | Уборочная площадь в МКД/ Поливочная площадь (полив огородов) | норма потребления водоотведения (м3/мес.) |  |  |  | период времени холодного водоотведения (кол-во месяцев) |  |  |  | ИТОГО, м3/год водоотведение
[5 empty] | с 01.01.-01.07. | с 01.07.- 12.31. |  |  | с 01.01.-01.07. | с 01.07.- 12.31.
1. Жилые помещения и жилые дома с ваннами, оборудованными душем, умывальниками, мойками, при наличии водоотведения |  | 1 жит (м2) | 0 | [9 empty] | 0
1.1. с горячим водоснабжением |  | 1 жит | 0 | [9 empty] | 0
Потребление в жилом помещении |  | 1 жит | 0 |  | 6.96 | 6.96 | [6 empty] | 0
| в жилом помещении без ИПУ | 1 жит |  |  | 6.96 | 6.96 | [6 empty] | 0
| в жилом помещении с ИПУ | по приборам учёта
1.2. с индивидуальным газовым или электрическим водонагревателем |  | 1 жит | 0 | [9 empty] | 0
Потребление в жилом помещении |  | 1 жит | 0 |  | 5.58 | 5.58 | [6 empty] | 0
| в жилом помещении без ИПУ | 1 жит |  |  | 5.58 | 5.58 | [6 empty] | 0
| в жилом помещении с ИПУ | по приборам учёта
1.3. с индивидуальным водонагревателем на твердом топливе |  | 1 жит | 0 | [9 empty] | 0
Потребление в жилом помещении |  | 1 жит | 0 |  | 4.58 | 4.58 | [6 empty] | 0
| в жилом помещении без ИПУ | 1 жит |  |  | 4.58 | 4.58 | [6 empty] | 0
| в жилом помещении с ИПУ | по приборам учёта
1.4. без централизованного горячего водоснабжения и водонагревателя |  | 1 жит | 0 | [9 empty] | 0
Потребление в жилом помещении |  | 1 жит | 0 |  | 3.02 | 3.02 | [6 empty] | 0
| в жилом помещении без ИПУ | 1 жит |  |  | 3.02 | 3.02 | [6 empty] | 0
| в жилом помещении с ИПУ | по приборам учёта
2. Жилые помещения и жилые дома без ванн, с душем, умывальниками, мойками, при наличии водоотведения |  | 1 жит (м2) | 0 | [9 empty] | 0
2.1. с горячим водоснабжением |  | 1 жит | 0 | [9 empty] | 0
Потребление в жилом помещении |  | 1 жит | 0 |  | 5.3 | 5.3 | [6 empty] | 0
| в жилом помещении без ИПУ | 1 жит |  |  | 5.3 | 5.3 | [6 empty] | 0
| в жилом помещении с ИПУ | по приборам учёта
2.2. с индивидуальным газовым или электрическим водонагревателем |  | 1 жит | 0 | [9 empty] | 0
Потребление в жилом помещении |  | 1 жит | 0 |  | 4.52 | 4.52 | [6 empty] | 0
| в жилом помещении без ИПУ | 1 жит |  |  | 4.52 | 4.52 | [6 empty] | 0
| в жилом помещении с ИПУ | по приборам учёта
2.3. с индивидуальным водонагревателем на твердом топливе |  | 1 жит | 0 | [9 empty] | 0
Потребление в жилом помещении |  | 1 жит | 0 |  | 4 | 4 | [6 empty] | 0
| в жилом помещении без ИПУ | 1 жит |  |  | 4 | 4 | [6 empty] | 0
| в жилом помещении с ИПУ | по приборам учёта
2.4. без горячего водоснабжения и индивидуального водонагревателя |  | 1 жит | 0 | [9 empty] | 0
Потребление в жилом помещении |  | 1 жит | 0 |  | 3.09 | 3.09 | [6 empty] | 0
| в жилом помещении без ИПУ | 1 жит |  |  | 3.09 | 3.09 | [6 empty] | 0
| в жилом помещении с ИПУ | по приборам учёта
3. Жилые помещения и жилые дома без ванн, без душа, с умывальниками, мойками, при наличии водоотведения |  | 1 жит (м2) | 0 | [9 empty] | 0
3.1.с горячим водоснабжением |  | 1 жит | 0 | [9 empty] | 0
Потребление в жилом помещении |  | 1 жит | 0 |  | 2.83 | 8.83 | [6 empty] | 0
| в жилом помещении без ИПУ | 1 жит |  |  | 2.83 | 8.83 | [6 empty] | 0
| в жилом помещении с ИПУ | по приборам учёта
3.2. с индивидуальным газовым или электрическим водонагревателем |  | 1 жит | 0 | [9 empty] | 0
Потребление в жилом помещении |  | 1 жит | 0 |  | 2.38 | 2.38 | [6 empty] | 0
| в жилом помещении без ИПУ | 1 жит |  |  | 2.38 | 2.38 | [6 empty] | 0
| в жилом помещении с ИПУ | по приборам учёта
3.3. с индивидуальным водонагревателем на твердом топливе |  | 1 жит | 0 | [9 empty] | 0
Потребление в жилом помещении |  | 1 жит | 0 |  | 2.15 | 2.15 | [6 empty] | 0
| в жилом помещении без ИПУ | 1 жит |  |  | 2.15 | 2.15 | [6 empty] | 0
| в жилом помещении с ИПУ | по приборам учёта
3.4. без централизованного горячего водоснабжения и индивидуального водонагревателя |  | 1 жит | 0 | [9 empty] | 0
Потребление в жилом помещении |  | 1 жит | 0 |  | 2.04 | 2.04 | [6 empty] | 0
| в жилом помещении без ИПУ | 1 жит |  |  | 2.04 | 2.04 | [6 empty] | 0
| в жилом помещении с ИПУ | по приборам учёта
4. Жилые помещения в общежитиях при наличии водоотведения |  | 1 жит (м2) | 0 | [9 empty] | 0
4.1. с горячим водоснабжением, с душем или ванной в комнате |  | 1 жит | 0 | [9 empty] | 0
Потребление в жилом помещении |  | 1 жит | 0 |  | 5.2 | 5.2 | [6 empty] | 0
| в жилом помещении без ИПУ | 1 жит |  |  | 5.2 | 5.2 | [6 empty] | 0
| в жилом помещении с ИПУ | по приборам учёта
4.2. с централизованным горячим водоснабжением, с точкой водоразбора в комнате |  | 1 жит | 0 | [9 empty] | 0
Потребление в жилом помещении |  | 1 жит | 0 |  | 4.73 | 4.73 | [6 empty] | 0
| в жилом помещении без ИПУ | 1 жит |  |  | 4.73 | 4.73 | [6 empty] | 0
| в жилом помещении с ИПУ | по приборам учёта
4.3. с индивидуальным газовым или электрическим водонагревателем, с душем или ванной в комнате |  | 1 жит | 0 | [9 empty] | 0
Потребление в жилом помещении |  | 1 жит | 0 |  | 4.44 | 4.44 | [6 empty] | 0
| в жилом помещении без ИПУ | 1 жит |  |  | 4.44 | 4.44 | [6 empty] | 0
| в жилом помещении с ИПУ | по приборам учёта
4.4. с горячим водоснабжением, с общими кухнями и блоками душевых на этажах при комнатах в каждой секции здания |  | 1 жит | 0 | [9 empty] | 0
Потребление в жилом помещении |  | 1 жит | 0 |  | 4.2 | 4.2 | [6 empty] | 0
| в жилом помещении без ИПУ | 1 жит |  |  | 4.2 | 4.2 | [6 empty] | 0
| в жилом помещении с ИПУ | по приборам учёта
4.5. с горячим водоснабжением, с общими душевыми |  | 1 жит | 0 | [9 empty] | 0
Потребление в жилом помещении |  | 1 жит | 0 |  | 2.63 | 2.63 | [6 empty] | 0
| в жилом помещении без ИПУ | 1 жит |  |  | 2.63 | 2.63 | [6 empty] | 0
| в жилом помещении с ИПУ | по приборам учёта
4.6. с горячим водоснабжением, с общими умывальными |  | 1 жит | 0 | [9 empty] | 0
Потребление в жилом помещении |  | 1 жит | 0 |  | 1.58 | 1.58 | [6 empty] | 0
| в жилом помещении без ИПУ | 1 жит |  |  | 1.58 | 1.58 | [6 empty] | 0
| в жилом помещении с ИПУ | по приборам учёта
4.7. без горячего водоснабжения и индивидуального водонагревателя, с общими умывальными |  | 1 жит | 0 | [9 empty] | 0
Потребление в жилом помещении |  | 1 жит | 0 |  | 1.23 | 1.23 | [6 empty] | 0
| в жилом помещении без ИПУ | 1 жит |  |  | 1.23 | 1.23 | [6 empty] | 0
| в жилом помещении с ИПУ | по приборам учёта
4.8. без горячего водоснабжения и индивидуального водонагревателя, с точкой водоразбора в комнате, без душевых |  | 1 жит | 0 | [9 empty] | 0
Потребление в жилом помещении |  | 1 жит | 0 |  | 1.58 | 1.58 | [6 empty] | 0
| в жилом помещении без ИПУ | 1 жит |  |  | 1.58 | 1.58 | [6 empty] | 0
| в жилом помещении с ИПУ | по приборам учёта
4.9. с общими душевыми, с газовым или электрическим водонагревателем |  | 1 жит | 0 | [9 empty] | 0
Потребление в жилом помещении |  | 1 жит | 0 |  | 2.1 | 2.1 | [6 empty] | 0
| в жилом помещении без ИПУ | 1 жит |  |  | 2.1 | 2.1 | [6 empty] | 0
| в жилом помещении с ИПУ | по приборам учёта
4.10. с общими душевыми, с точкой водоразбора в комнате, без горячего водоснабжения и индивидуального водонагревателя |  | 1 жит | 0 | [9 empty] | 0
Потребление в жилом помещении |  | 1 жит | 0 |  | 2.71 | 2.71 | [6 empty] | 0
| в жилом помещении без ИПУ | 1 жит |  |  | 2.71 | 2.71 | [6 empty] | 0
| в жилом помещении с ИПУ | по приборам учёта
6. Жилые помещения и жилые дома при отсутствии централизованного водоснабжения при наличии водоотведения |  | 1 жит (м2) | 0 | [9 empty] | 0
6.1. с ваннами, оборудованными душем, умывальниками, мойками |  | 1 жит | 0 | [9 empty] | 0
Потребление в жилом помещении |  | 1 жит | 0 |  | 6.96 | 6.96 | [6 empty] | 0
| в жилом помещении без ИПУ | 1 жит |  |  | 6.96 | 6.96 | [6 empty] | 0
| в жилом помещении с ИПУ | по приборам учёта
6.2. без ванн, с душем, умывальниками, мойками |  | 1 жит | 0 | [9 empty] | 0
Потребление в жилом помещении |  | 1 жит | 0 |  | 5.3 | 5.3 | [6 empty] | 0
| в жилом помещении без ИПУ | 1 жит |  |  | 5.3 | 5.3 | [6 empty] | 0
| в жилом помещении с ИПУ | по приборам учёта
6.3. без ванн, без душа, с умывальниками, мойками |  | 1 жит | 0 | [9 empty] | 0
Потребление в жилом помещении |  | 1 жит | 0 |  | 2.83 | 1.8 | [6 empty] | 0
| в жилом помещении без ИПУ | 1 жит |  |  | 2.83 | 1.8 | [6 empty] | 0
| в жилом помещении с ИПУ | по приборам учёта
Полив огородов (с 01 мая по 31 августа): |  | м2 | [10 empty] | 0
2.1.из колонки |  | м2 |  |  | 0.01 | 0.01 | [6 empty] | 0
2.2.из водопровода |  | м2 |  |  | 0.03 | 0.03 | [6 empty] | 0
Поение животных |  | 1 гол. | 0 | [9 empty] | 0
3.1. КРС |  | 1 гол. |  |  | 1.4 | 1.4 | [6 empty] | 0
3.2. козы |  | 1 гол. |  |  | 0.08 | 0.08 | [6 empty] | 0
3.3. лошади |  | 1 гол. |  |  | 2.1 | 2.1 | [6 empty] | 0
3.4. овцы |  | 1 гол. |  |  | 0.15 | 0.15 | [6 empty] | 0
3.5. свиньи |  | 1 гол. |  |  | 0.5 | 0.5 | [6 empty] | 0
3.6. сельскохозяйственная птица |  | 1 гол. |  |  | 0.01 | 0.01 | [6 empty] | 0
ВСЕГО, м3: |  | 1 жит (м2) | 0 | [9 empty] | 0
ВСЕГО, тыс. м3: |  | 1 жит (м2) | [10 empty] | 0
Расчет средневзвешенного норматива потребления по услуге в жилом помещении: |  |  |  |  | 0 | 0
СОГЛАСОВАНО :
| Заместитель главы администрации | [11 empty] | -1.2157e-07
Омутинского района
С.А.Кузнецов :
-6.0786e-08

## Бюдж(Омут)
Расчет полезного отпуска воды для бюджетных организаций (с Омутинское)
ООО "Ромист" (Омутинское Омутинский муниципальный район)
№п/п | Наименование организации | Ед. изм | № договора, дата | Водоснабжение, всего | [6 empty] | Холодное водоснабжение | [6 empty] | Горячее водоснабжение |  |  |  |  | Водоотведение |  |  |  |  | Наличие приборов учета (есть/нет)
|  |  |  | факт 2021 | объем по договору 2022 | план 2023 | план 2024 | план 2025 | план 2026 | план 2027 | факт 2021 | объем по договору 2021 | план 2023 | план 2024 | план 2025 | план 2026 | план 2027 | факт 2013 | объем по договору 2014 | план 2015 | план 2016 | план 2017 | факт 2013 | объем по договору 2014 | план 2015 | план 2016 | план 2017
1 | 2 | 3 | 4 | 5 | 6 | 7 | 8 | 9 | 10 | 11 | 12 | 13 | 14 | 15 | 16 | 17 | 18 | 15 | 16 | 17 | 18 | 19 | 20 | 21 | 22 | 23 | 24 | 19
1 | АОУ НПО "Профессиональный лицей №54" | м3 | 13Вж-б 01.01.2021 | 1655 | 1655 | 1655 | 1655 | 1655 | 1655 | 1655 | 1655 | 1292.6 | 1292.6 | 1292.6 | 1292.6 | 1292.6 | 1292.6
2 | Отдел образования района | м3 |  | 27 | 27 | 27 | 27 | 27 | 27 | 27 | 27 | 27 | 27 | 27 | 27 | 27 | 27
3 | АОУ ДОД д/с "Искорка" | м3 |  | 1315 | 1315 | 1315 | 1315 | 1315 | 1315 | 1315 | 1315 | 952.6 | 952.6 | 952.6 | 952.6 | 952.6 | 952.6
4 | АОУ ДОД д/с "Дюймовочка" | м3 |  | 244 | 244 | 244 | 244 | 244 | 244 | 244 | 244 | 244 | 244 | 244 | 244 | 244 | 244
5 | АОУ ДОД д/с "Сказка" | м3 |  | 655 | 655 | 655 | 655 | 655 | 655 | 655 | 655 | 655 | 655 | 655 | 655 | 655 | 655
| МОУОСШ №2 д/с "Звездочка" | м4 |  | 914 | 914 | 914 | 914 | 914 | 914 | 914 | 914 | 914 | 914 | 914 | 914 | 914 | 914
6 | АОУ ДОД д/с "Ручеек" | м3 |  | 415 | 415 | 415 | 415 | 415 | 415 | 415 | 415 | 415 | 415 | 415 | 415 | 415 | 415
7 | МАУ ОСШ №2 | м3 | 3/2021/вж-б 01.01.2021 | 1737 | 1737 | 1737 | 1737 | 1737 | 1737 | 1737 | 1737 | 1374.6 | 1374.6 | 1374.6 | 1374.6 | 1374.6 | 1374.6
8 | МАУ ОСШ №1 | м3 | 4/вж-б 01.01.2021 | 1575 | 1575 | 1575 | 1575 | 1575 | 1575 | 1575 | 1575 | 1212.6 | 1212.6 | 1212.6 | 1212.6 | 1212.6 | 1212.6
9 | Омутинская корекционная школа | м3 | 4/вж-б 01.01.2021 | 623 | 623 | 623 | 623 | 623 | 623 | 623 | 623 | 623 | 623 | 623 | 623 | 623 | 623
10 | МАОУДОД "Центр внешкольной работы" | м3 | 12/вж-б 01.01.2021 | 44 | 44 | 44 | 44 | 44 | 44 | 44 | 44 | 44 | 44 | 44 | 44 | 44 | 44
11 | МАУДО "ДЮСШ" | м3 | 23/вж-б 01.01.2021 | 330 | 330 | 330 | 330 | 330 | 330 | 330 | 330 | 330 | 330 | 330 | 330 | 330 | 330
12 | МАОУ ДОД "Омутинская детская школа искусств" | м3 | 10/вж-б 01.01.2021 | 185 | 185 | 185 | 185 | 185 | 185 | 185 | 185 | 185 | 185 | 185 | 185 | 185 | 185
13 | Социально-реабилитационный центр для несовершеннолетних села Омутинского | м3 | 17/вж-б 01.01.2021 | 1563 | 1563 | 1563 | 1563 | 1563 | 1563 | 1563 | 1563 | 1563 | 1563 | 1563 | 1563 | 1563 | 1563
14 | Областная больница №16 | м3 | 25/б 01.01.2021 | 11199 | 11199 | 11199 | 11199 | 11199 | 11199 | 11199 | 11199 | 10474.2 | 10474.2 | 10474.2 | 10474.2 | 10474.2 | 10474.2
15 | Управление социальной защиты населения Омутинского района | м3 | 9 01.01.2021 | 24 | 24 | 24 | 24 | 24 | 24 | 24 | 24 | 24 | 24 | 24 | 24 | 24 | 24
16 | Центр социального обслуживания населения Омутинского района | м3 | 39/вж-б 01.01.2021 | 168 | 168 | 168 | 168 | 168 | 168 | 168 | 168 | 168 | 168 | 168 | 168 | 168 | 168
17 | Прокуратура Тюменской области | м3 | 19/вж-б 01.01.2021 | 25 | 25 | 25 | 25 | 25 | 25 | 25 | 25 | 25 | 25 | 25 | 25 | 25 | 25
18 | Управление судебного департамента | м3 | 10/292/38 01.01.2021 | 89 | 89 | 89 | 89 | 89 | 89 | 89 | 89 | 89 | 89 | 89 | 89 | 89 | 89
19 | Филиал ФГУП "Почта России" | м3 |  | 125 | 125 | 125 | 125 | 125 | 125 | 125 | 125 | 125 | 125 | 125 | 125 | 125 | 125
20 | Управление федеральной службы судебных приставов | м3 | 43/к 01.01.2021 | 27 | 27 | 27 | 27 | 27 | 27 | 27 | 27 | 27 | 27 | 27 | 27 | 27 | 27
21 | АУ "Центр культуры и досуга Омуитнского района" | м3 | 21вж/-б 01.01.2021 | 28 | 28 | 28 | 28 | 28 | 28 | 28 | 28 | 28 | 28 | 28 | 28 | 28 | 28
| МАУ Центр информационно-библиотечного обслуживания населения Омутинского район (музей) | м4 | 26/вж-б 01.01.2021 | 2 | 2 | 2 | 2 | 2 | 2 | 2 | 2 | 2 | 2 | 2 | 2 | 2 | 2
22 | МАУ Центр информационно-библиотечного обслуживания населения Омутинского района | м3 | 26/вж-б 01.01.2021 | 60 | 60 | 60 | 60 | 60 | 60 | 60 | 60 | 60 | 60 | 60 | 60 | 60 | 60
| Д/К ""Чуруино" | м4 | 21/вж-б 01.01.2021 | 30 | 30 | 30 | 30 | 30 | 30 | 30 | 30 | 30 | 30 | 30 | 30 | 30 | 30
| Д/К ""Кашевская" | м5 | 21/вж-б 01.01.2021 | 8 | 8 | 8 | 8 | 8 | 8 | 8 | 8 | 8 | 8 | 8 | 8 | 8 | 8
23 | Районный дом культуры | м3 | 21/вж-б 01.01.2021 | 490 | 490 | 490 | 490 | 490 | 490 | 490 | 490 | 490 | 490 | 490 | 490 | 490 | 490
24 | АУ "физкультурно-оздоровительный центр Омутинского района" | м3 |  | 155 | 155 | 155 | 155 | 155 | 155 | 155 | 155 | 155 | 155 | 155 | 155 | 155 | 155
25 | Филиал регистрации кадастра и каротграф | м3 | 59Вж-Б 01.01.2021 | 14.8 | 15 | 15 | 15 | 15 | 15 | 15 | 15 | 15 | 15 | 15 | 15 | 15 | 15
26 | ОРОО"Всесоюзное общество инвалидов" | м3 |  | 9 | 9 | 9 | 9 | 9 | 9 | 9 | 9 | 9 | 9 | 9 | 9 | 9 | 9
27 | ГУ "Межрайонная уголовно-исполнительная инспекция" | м3 |  | 6 | 6 | 6 | 6 | 6 | 6 | 6 | 6 | 6 | 6 | 6 | 6 | 6 | 6
28 | Управление по обеспечению деятельности мировых судей в Тюменской области" | м3 | 4800в/21 01.01.2021 | 30 | 30 | 30 | 30 | 30 | 30 | 30 | 30 | 30 | 30 | 30 | 30 | 30 | 30
29 | Центр занятости населения Омутинского района | м3 | .6/вж-б 01.01.2021 | 28 | 28 | 28 | 28 | 28 | 28 | 28 | 28 | 28 | 28 | 28 | 28 | 28 | 28
30 | Отдел вневедомственной охраны | м3 | 14 01.01.2021 | 264 | 264 | 264 | 264 | 264 | 264 | 264 | 264 | 264 | 264 | 264 | 264 | 264 | 264
31 | Райвоенкомат | м3 | 46Вж-Б 01.01.2021 | 14 | 14 | 14 | 14 | 14 | 14 | 14 | 14 | 14 | 14 | 14 | 14 | 14 | 14
32 | Межрайонная инспекция МИФНС № 10 по Тюменской области | м3 |  | 129 | 129 | 129 | 129 | 129 | 129 | 129 | 129 | 129 | 129 | 129 | 129 | 129 | 129
33 | Администрация Омутинского муниципального района (адм.зд +гараж) | м3 | 154 01.01.2021 | 210 | 210 | 210 | 210 | 210 | 210 | 210 | 210 | 210 | 210 | 210 | 210 | 210 | 210
34 | Отдел внутренних дел Омутинского района | м3 | 98 01.01.2021 | 905 | 905 | 905 | 905 | 905 | 905 | 905 | 905 | 905 | 905 | 905 | 905 | 905 | 905
35 | ГАУ ТО МФЦ | м3 | 65/вж-б/2145-14/21 01.01.2021 | 62 | 62 | 62 | 62 | 62 | 62 | 62 | 62 | 62 | 62 | 62 | 62 | 62 | 62
36 | ГБУ ТО"Тюменская авиобаза" | м3 | 228/21 ЕП 01.01.2021 | 179 | 179 | 179 | 179 | 179 | 179 | 179 | 179 | 179 | 179 | 179 | 179 | 179 | 179
37 | ПКУ | м3 | 21/вж-б 01.01.2021 | 30 | 30 | 30 | 30 | 30 | 30 | 30 | 30 | 30 | 30 | 30 | 30 | 30 | 30
38 | ГУ МЧС России по Тюменской области" | м3 | 51/вж-б 01.01.2021 | 485 | 485 | 485 | 485 | 485 | 485 | 485 | 485 | 485 | 485 | 485 | 485 | 485 | 485
39 | УФК Казначейство ( Калинина) | м3 |  | 24 | 24 | 24 | 24 | 24 | 24 | 24 | 24 | 24 | 24 | 24 | 24 | 24 | 24
40 | Служба охраны животного мира | м3 | 28/вж-б 01.01.2021 | 11 | 11 | 11 | 11 | 11 | 11 | 11 | 11 | 11 | 11 | 11 | 11 | 11 | 11
41 | ФКУ по Омутинскому району | м3 | 21 01.01.2021 | 27 | 27 | 27 | 27 | 27 | 27 | 27 | 27 | 27 | 27 | 27 | 27 | 27 | 27
42 | ТОФСГ статистики по Тюменской области | м3 | 08/вж-б/2021 01.01.2021 | 14 | 14 | 14 | 14 | 14 | 14 | 14 | 14 | 14 | 14 | 14 | 14 | 14 | 14
43 | Следственное управление Следст.комитета по Тюменской области | м3 | 62/в-б 01.01.2021 | 3 | 3 | 3 | 3 | 3 | 3 | 3 | 3 | 3 | 3 | 3 | 3 | 3 | 3
44 | Управление Гостехнадзора по Тюменской области | м3 | 60/вж-б 01.01.2021 | 2 | 2 | 2 | 2 | 2 | 2 | 2 | 2 | 2 | 2 | 2 | 2 | 2 | 2
45 | УФМ Служба (паспортный) | м3 |  | 8 | 8 | 8 | 8 | 8 | 8 | 8 | 8 | 8 | 8 | 8 | 8 | 8 | 8
46 | ФГБУ "Россельхозцентра" | м3 | 56/в-б 01.01.2021 | 13 | 13 | 13 | 13 | 13 | 13 | 13 | 13 | 13 | 13 | 13 | 13 | 13 | 13
47 | ГБУЗ Тюм.области "Областное бюро судебно-мед.экспертизы" | м3 | 95 01.01.2021 | 178 | 178 | 178 | 178 | 178 | 178 | 178 | 178 | 178 | 178 | 178 | 178 | 178 | 178
48 | ГАУ ТО Омутинский центр ветеринарии | м3 | 72/Вж-П 01.01.2020
49 | АНО Информационно-издательский центр Сельский вестник | м3 |  | 31 | 31 | 31 | 31 | 31 | 31 | 31 | 31 | 31 | 31 | 31 | 31 | 31 | 31
50 | ГУ Управление пенсионного фонда РФ в Омутинском районе | м3 | 18-20/100 01.01.2021 | 28 | 28 | 28 | 28 | 28 | 28 | 28 | 28 | 28 | 28 | 28 | 28 | 28 | 28
|  | м3 |  | 26416.8 | 26417 | 26417 | 26417 | 26417 | 26417 | 26417 | 26417 | 24242.6 | 24242.6 | 24242.6 | 24242.6 | 24242.6 | 24242.6 | 0 | 0 | 0 | 0 | 0 | 0 | 0 | 0 | 0 | 0
| Итого объем, тыс. м3: | тыс.м3 |  | 26.4168 | 26.417 | 26.417 | 26.417 | 26.417 | 26.417 | 26.417 | 26.417 | 24.2426 | 24.2426 | 24.2426 | 24.2426 | 24.2426 | 24.2426 | 0 | 0 | 0 | 0 | 0 | 0 | 0 | 0 | 0 | 0
| Количество бюджетных потребителей | ед. | [8 empty] | 53 | 53 | 53 | 53 | 53 | 53 | 53 | 0 | 0 | 0 | 0 | 0 | 0 | 0 | 0 | 0 | 0
[5 empty] | СОГЛАСОВАНО : | [5 empty] | 23.961 | 24.2425
[5 empty] | Заместитель главы администрации | [6 empty] | 7.3713e-05
Омутинского района
С.А.Кузнецов :

## Проч(Омут)
Расчет полезного отпуска воды для прочих потребителей (с Омутинское)
ООО "Ромист" (Омутинское Омутинский муниципальный район)
№п/п | Наименование организации | Ед. изм | № договора, дата | Водоснабжение, всего | [6 empty] | Холодное водоснабжение | [6 empty] | Горячее водоснабжение |  |  |  |  | Водоотведение |  |  |  |  | Наличие приборов учета есть/нет
|  |  |  | факт 2021 | объем по договору 2022 | план 2023 | план 2024 | план 2025 | план 2026 | план 2027 | факт 2021 | объем по договору 2022 | план 2023 | план 2024 | план 2025 | план 2026 | план 2027 | факт 2013 | объем по договору 2014 | план 2015 | план 2016 | план 2017 | факт 2013 | объем по договору 2014 | план 2015 | план 2016 | план 2017
1 | 2 | 3 | 4 | 5 | 6 | 7 | 8 | 9 | 10 | 11 | 12 | 13 | 14 | 15 | 16 | 17 | 18 |  | 16 | 17 | 18 | 19 | 20 | 21 | 22 | 23 | 24 | 19
1 | ОАО Сбербанк | м3
2 | ООО "Бизон" | м3 |  | 177 | 177 | 177 | 177 | 177 | 177 | 177 | 177 | 369 | 369 | 369 | 369 | 369 | 369
3 | М.Н.Никонорова | м3 |  | 14 | 14 | 14 | 14 | 14 | 14 | 14 | 14 | 14 | 14 | 14 | 14 | 14 | 14
4 | Ростелеком | м3 |  | 60 | 60 | 60 | 60 | 60 | 60 | 60 | 60 | 70 | 70 | 70 | 70 | 70 | 70
5 | Свердловская дирекция инфроструктуры | м3 |  | 80 | 80 | 80 | 80 | 80 | 80 | 80 | 80 | 100 | 100 | 100 | 100 | 100 | 100
6 | ООО Талион | м3 |  | 74 | 74 | 74 | 74 | 74 | 74 | 74 | 74 | 74 | 74 | 74 | 74 | 74 | 74
7 | Тюменьэнерго | м3 |  | 93 | 93 | 93 | 93 | 93 | 93 | 93 | 93 | 113 | 113 | 113 | 113 | 113 | 113
8 | ПАО СК Росгосстрах | м3 | 69/вж-п 01.01.2021 | 8.88 | 8.88 | 8.88 | 8.88 | 8.88 | 8.88 | 8.88 | 8.88 | 8.88 | 8.88 | 8.88 | 8.88 | 8.88 | 8.88
9 | ООО " ГолДент" | м3 | 53Вж/П 01.01.2021 | 65 | 65 | 65 | 65 | 65 | 65 | 65 | 65 | 65 | 65 | 65 | 65 | 65 | 65
10 | Церковь православная | м3 |  | 38 | 38 | 38 | 38 | 38 | 38 | 38 | 38 | 38 | 38 | 38 | 38 | 38 | 38
11 | ДРСУ | м3 |  | 24 | 24 | 24 | 24 | 24 | 24 | 24 | 24 | 24 | 24 | 24 | 24 | 24 | 24
12 | ИП Серков | м3 |  | 37 | 37 | 37 | 37 | 37 | 37 | 37 | 37 | 37 | 37 | 37 | 37 | 37 | 37
13 | ООО "Рейзинг" | м3 |  | 77 | 77 | 77 | 77 | 77 | 77 | 77 | 77 | 84 | 84 | 84 | 84 | 84 | 84
14 | ЗАО "Омутинское АТП и АВ и АС | м3 |  | 61 | 61 | 61 | 61 | 61 | 61 | 61 | 61 | 61 | 61 | 61 | 61 | 61 | 61
15 | Промкомбинат | м3 |  | 106 | 106 | 106 | 106 | 106 | 106 | 106 | 106 | 106 | 106 | 106 | 106 | 106 | 106
16 | ООО Петр 1 | м3 |  | 803 | 803 | 803 | 803 | 803 | 803 | 803 | 803 | 995 | 995 | 995 | 995 | 995 | 995
17 | ООО Аптека Петр 1 | м3 |  | 37 | 37 | 37 | 37 | 37 | 37 | 37 | 37 | 37 | 37 | 37 | 37 | 37 | 37
18 | Коопхлеб | м3 | 36вж-п 01.01.2021 | 563 | 563 | 563 | 563 | 563 | 563 | 563 | 563 | 563 | 563 | 563 | 563 | 563 | 563
19 | М-н Магнит" | м3 |  | 57 | 57 | 57 | 57 | 57 | 57 | 57 | 57 | 57 | 57 | 57 | 57 | 57 | 57
20 | ИП Гутвина О.А. | м3 |  | 16 | 16 | 16 | 16 | 16 | 16 | 16 | 16 | 16 | 16 | 16 | 16 | 16 | 16
21 | ООО "Расвет" | м3 |  | 26 | 26 | 26 | 26 | 26 | 26 | 26 | 26 | 26 | 26 | 26 | 26 | 26 | 26
22 | ИП Бабурова | м3 |  | 28 | 28 | 28 | 28 | 28 | 28 | 28 | 28 | 28 | 28 | 28 | 28 | 28 | 28
23 | ООО Ремзавод | м3 |  | 48 | 48 | 48 | 48 | 48 | 48 | 48 | 48 | 48 | 48 | 48 | 48 | 48 | 48
24 | ОА Фармация | м3 | 35/вжт-п 01.01.2021 | 184 | 184 | 184 | 184 | 184 | 184 | 184 | 184 | 184 | 184 | 184 | 184 | 184 | 184
25 | ИП Малышев хозтов. | м3 |  | 19 | 19 | 19 | 19 | 19 | 19 | 19 | 19 | 19 | 19 | 19 | 19 | 19 | 19
26 | Газпромнефть Центр (нефтеб) | м3 |  | 51 | 51 | 51 | 51 | 51 | 51 | 51 | 51 | 51 | 51 | 51 | 51 | 51 | 51
27 | ООО "Тюменьмежрайгаз" Газпром газораспределение Север | м3 |  | 114 | 114 | 114 | 114 | 114 | 114 | 114 | 114 | 114 | 114 | 114 | 114 | 114 | 114
28 | ЧП Фоменко В.А | м3 |  | 285 | 285 | 285 | 285 | 285 | 285 | 285 | 285 | 285 | 285 | 285 | 285 | 285 | 285
29 | ООО ""Техсервис" | м3 |  | 2 | 2 | 2 | 2 | 2 | 2 | 2 | 2 | 2 | 2 | 2 | 2 | 2 | 2
30 | Парсегян (шашлычная) | м3 |  | 100 | 100 | 100 | 100 | 100 | 100 | 100 | 100 | 100 | 100 | 100 | 100 | 100 | 100
31 | Эльдарадо ИП Евсеев | м3 |  | 69 | 69 | 69 | 69 | 69 | 69 | 69 | 69 | 69 | 69 | 69 | 69 | 69 | 69
32 | Эльдарадо ИП Евсеев (малина) | м3 |  | 11 | 11 | 11 | 11 | 11 | 11 | 11 | 11 | 11 | 11 | 11 | 11 | 11 | 11
33 | Церковь католическая | м3 |  | 1 | 1 | 1 | 1 | 1 | 1 | 1 | 1 | 2 | 2 | 2 | 2 | 2 | 2
34 | ИП Пальянова (Терешковой) | м3 |  | 91 | 91 | 91 | 91 | 91 | 91 | 91 | 91 | 91 | 91 | 91 | 91 | 91 | 91
35 | ИП Пальянова (Б-Кр.Пекарня) | м3 |  | 211 | 211 | 211 | 211 | 211 | 211 | 211 | 211 | 211 | 211 | 211 | 211 | 211 | 211
36 | Кафе " Красноярочка" и Рандеву | м3 |  | 235 | 235 | 235 | 235 | 235 | 235 | 235 | 235 | 235 | 235 | 235 | 235 | 235 | 235
37 | ООО Газпром трансгаз Сургут (Ишим) | м3 |  | 65 | 65 | 65 | 65 | 65 | 65 | 65 | 65 | 65 | 65 | 65 | 65 | 65 | 65
38 | ИП Викулов "Ассортимент" | м3 |  | 15 | 15 | 15 | 15 | 15 | 15 | 15 | 15 | 15 | 15 | 15 | 15 | 15 | 15
39 | Сибгазкомплектсервис | м3 |  | 14 | 14 | 14 | 14 | 14 | 14 | 14 | 14 | 14 | 14 | 14 | 14 | 14 | 14
40 | Омутинский райСББЖ | м3 |  | 155 | 155 | 155 | 155 | 155 | 155 | 155 | 155 | 155 | 155 | 155 | 155 | 155 | 155 | 210 | 210 | 210 | 210 | 210 | 210 | 210 | 210 | 210 | 210
41 | ООО "Нико" | м3 |  | 22 | 22 | 22 | 22 | 22 | 22 | 22 | 22 | 22 | 22 | 22 | 22 | 22 | 22
42 | ООО "Центр" | м3 |  | 315 | 315 | 315 | 315 | 315 | 315 | 315 | 315 | 495 | 495 | 495 | 495 | 495 | 495
43 | ИП Маматбекова | м3 |  | 1 | 1 | 1 | 1 | 1 | 1 | 1 | 1 | 1 | 1 | 1 | 1 | 1 | 1
44 | ООО Согласие | м4 | 97/Вж/П 01.01.2021 | 44 | 44 | 44 | 44 | 44 | 44 | 44 | 44 | 64 | 64 | 64 | 64 | 64 | 64
45 | ООО Элемент Грей" (Монетка) | м5 |  | 51 | 51 | 51 | 51 | 51 | 51 | 51 | 51 | 76 | 76 | 76 | 76 | 76 | 76
46 | Пожарное общество (ТООВДПО) | м6 |  | 14 | 14 | 14 | 14 | 14 | 14 | 14 | 14 | 14 | 14 | 14 | 14 | 14 | 14
47 | Кабельный (Первомайская 2) | м7 |  | 27 | 27 | 27 | 27 | 27 | 27 | 27 | 27 | 27 | 27 | 27 | 27 | 27 | 27
48 | ИП Осинцева А.С. | м8 |  | 3 | 3 | 3 | 3 | 3 | 3 | 3 | 3 | 3 | 3 | 3 | 3 | 3 | 3
49 | ООО "Холлифуд" | м9 |  | 304 | 304 | 304 | 304 | 304 | 304 | 304 | 304 | 304 | 304 | 304 | 304 | 304 | 304
50 | ООО "Бизон" (коровник) | м10 |  | 515 | 515 | 515 | 515 | 515 | 515 | 515 | 515 | 707 | 707 | 707 | 707 | 707 | 707
51 | ТД Бизон (цех по переработке) | м11 |  | 130 | 130 | 130 | 130 | 130 | 130 | 130 | 130 | 150 | 150 | 150 | 150 | 150 | 150
52 | Заводоуковский элеватор | м12 | 32В-П 01.01.2021 | 31 | 31 | 31 | 31 | 31 | 31 | 31 | 31 | 56 | 56 | 56 | 56 | 56 | 56
53 | ИП Туркадзе Д.М. | м13 |  | 45.6 | 45.6 | 45.6 | 45.6 | 45.6 | 45.6 | 45.6 | 45.6 | 45.6 | 45.6 | 45.6 | 45.6 | 45.6 | 45.6
54 | ИП Пайвин ИБ | м14 |  | 25 | 25 | 25 | 25 | 25 | 25 | 25 | 25 | 25 | 25 | 25 | 25 | 25 | 25
55 | Аптеки Сазонова | м15 |  | 21 | 21 | 21 | 21 | 21 | 21 | 21 | 21 | 21 | 21 | 21 | 21 | 21 | 21
56 | ИП Семенченко | м16 |  | 21 | 21 | 21 | 21 | 21 | 21 | 21 | 21 | 21 | 21 | 21 | 21 | 21 | 21
57 | Натариус | м17 |  | 22 | 22 | 22 | 22 | 22 | 22 | 22 | 22 | 22 | 22 | 22 | 22 | 22 | 22
58 | ИП Федорова | м18 |  | 41 | 41 | 41 | 41 | 41 | 41 | 41 | 41 | 41 | 41 | 41 | 41 | 41 | 41
59 | ИП Ровкин С. | м14 |  | 53 | 53 | 53 | 53 | 53 | 53 | 53 | 53 | 103 | 103 | 103 | 103 | 103 | 103
60 | ИП Смирнов А.Ю. | м15 |  | 23 | 23 | 23 | 23 | 23 | 23 | 23 | 23 | 23 | 23 | 23 | 23 | 23 | 23
61 | ИП Кузнецова С.С. | м16 |  | 4 | 4 | 4 | 4 | 4 | 4 | 4 | 4 | 4.52 | 4.52 | 4.52 | 4.52 | 4.52 | 4.52
62 | ИП Романович (Сбербанк) | м17 |  | 310 | 310 | 310 | 310 | 310 | 310 | 310 | 310 | 410 | 410 | 410 | 410 | 410 | 410
63 | ООО Омутинскэлектросельстрой | м18 |  | 8 | 8 | 8 | 8 | 8 | 8 | 8 | 8 | 8 | 8 | 8 | 8 | 8 | 8
64 | Ип Сохоян | м19 | б/д 01.01.2021 | 120 | 120 | 120 | 120 | 120 | 120 | 120 | 120 | 170 | 170 | 170 | 170 | 170 | 170
65 | МПО Шабановское | м20 |  | 80 | 80 | 80 | 80 | 80 | 80 | 80 | 80 | 130 | 130 | 130 | 130 | 130 | 130
66 | ИП Ильченко Г.М. | м21 | 1В/Б 01.01.2021
| Итого объем: | м3 |  | 6345.48 | 6345.48 | 6345.48 | 6345.48 | 6345.48 | 6345.48 | 6345.48 | 6345.48 | 7500 | 7500 | 7500 | 7500 | 7500 | 7500 | 210 | 210 | 210 | 210 | 210 | 210 | 210 | 210 | 210 | 210
| Итого объем, тыс. м3: | тыс.м3 |  | 6.3455 | 6.3455 | 6.3455 | 6.3455 | 6.3455 | 6.3455 | 6.3455 | 6.3455 | 7.5 | 7.5 | 7.5 | 7.5 | 7.5 | 7.5 | 0.21 | 0.21 | 0.21 | 0.21 | 0.21 | 0.21 | 0.21 | 0.21 | 0.21 | 0.21
| Количество прочих потребителей | ед. | [8 empty] | 46 | 46 | 46 | 46 | 46 | 46 | 46 | 1 | 1 | 1 | 1 | 1 | 1 | 1 | 1 | 1 | 1
| СОГЛАСОВАНО : | [9 empty] | 7.03 | 7.4999 |  |  | 7.4999 | 7.4999
Заместитель главы администрации
| Омутинского района | [10 empty] | -0.00010138
С.А.Кузнецов :

## Эл-Ситн
Расчёт расхода электроэнергии
ООО "Ромист" (Омутинское Омутинский муниципальный район) с.Ситниково
ООО "Ромист" (Омутинское Омутинский муниципальный район)
№ п/п | Наименование оборудования | Марка | Напряжения в точке подключения потребителя к электрической сети, (высокое, среднее первое, среднее второе, низкое), кВ* | Кол-во |  | Рабочий напор, м | Рабочая производитель-ность, м3/час | Коэфициент полезного действия насоса при рабочей производительности, % ( ≤1) | Коэфициент полезного действия двигателя насоса, % ( ≤1) | Подводимая мощность, кВт | Кол-во часов работы в смену | Число рабочих дней в расчетном периоде, дн.** | Средняя температура наружного воздуха за отопительный период, °С*** | Площадь отапливаемого помещения, м2**** | Средняя температура внутреннего воздуха здания, °С | Суммарный удельный расход тепловой энергии на отопление и вентиляцию, Вт·ч/м2·°С·сут***** | К исп. ( ≤1) | Расход электроэнергии тыс. кВт ч. | Расчетный объем воды, тыс.м3 | Расчетный объем воды, тыс.м4 | Комментарии/Расчет (обосновывающие документы (скан паспорта оборудования, журнал работы оборудования, паспорт на объект, техническое описание объекта, пояснительная записка на проект объекта) по времени работы оборудования, числу рабочих дней в расчетном периоде, кол-ву часов в смену,коэффициенту использования)
|  |  |  | Рабочий | Резервный
1 | 2 | 3 | 4 | 5 | 6 | 7 | 8 | 9 | 10 | 11 | 12 | 13 | 14 | 15 | 16 | 17 | 14 | 15 | 16 |  | 17
2018 - 2022 годы
ВОДОСНАБЖЕНИЕ
1. | Подъем воды
| насос | SQ 5-70 | нс -2 | 2 |  | 110 | 5 | 0.71 | 0.8 | 2.6386 | 1.5792 | 365 |  |  |  |  | 1 | 3.0418 | 2.882
| насос | Вихрь СН-504 | нс-2 | 1 | [5 empty] | 1.95 | 1.1 | 365 |  |  |  |  | 0 | 0 | 0.613
| Итого подъем воды: | [16 empty] | 3.0418 | 3.495 |  | 3.6564
2. | Очистка воды
| фильтра |  | нс-2 | 4 | [5 empty] | 0.0095 | 5 | 365 |  |  |  |  | 1 | 0.069 | 0
| Итого очистка воды: | [16 empty] | 0.069 | 0
3. | Транспортировка воды
[10 empty] | 0 | [7 empty] | 0 | 0
| Итого транспортировка воды: | [16 empty] | 0 | 0
4. | Электрооборудование используемое для отопления помещений:
[16 empty] | 0 |  | 0
| Итого: | [16 empty] | 0
5. | Итого по коммунальной услуге по ВОДОСНАБЖЕНИЮ: | [16 empty] | 3.1108

## Эл-Ситн2
Расчёт расхода электроэнергии
Примечание:
* Напряжение в точке подключения потребителя к электрической бывает высоким (ВН) - 110 кВ и выше; средним первым напряжением (СН1) - 35 кВ; средним вторым напряжением (СН 11) 20-1 кВ; низким напряжением (НН) 0,4 кВ и ниже.
Разбивка расхода электроэнергии в зависимости от тарифа и уровня напряжения | [11 empty] | прошу обратить внимание на ед. изм. в этой таблице - МЛН КВТ-Ч!
№ п/п | наименование | Единица измерения | 2016 |  | 2017 |  | 2018 | 2019 | 2020 | 2021 | 2022
|  |  | план | факт | план | ожид | план | план | план | план | план
1 | 2 | 3 | 4 | 5 | 6 | 7 | 8 | 8 | 8 | 9 | 10
| ВОДОСНАБЖЕНИЕ | 0 | 0 | 0 | 0 | 0 | 3.1108 | 3.1108 | 3.1108 | 3.1108 | 3.1108 | объем должен идти с листом "Эл"
1 | Подъем воды | 0 | 0 | 0 | 0 | 0 | 3.0418 | 3.0418 | 3.0418 | 3.0418 | 3.0418 | расчетные значения, сслка с листа "Эл".
Поставщик
| Объем покупной энергии | млн. кВт-ч | 0.003 | 0.027 | 0.003 | 0.003 | 0.0030418 | 0.0030418 | 0.0030418 | 0.0030418 | 0.0030418 | стр 21 = стр 22 + стр 28
| Объем покупной энергии по одноставочному тарифу | млн. кВт-ч | 0.003 | 0.027 | 0.003 | 0.003 | 0.0030418 | 0.0030418 | 0.0030418 | 0.0030418 | 0.0030418 | стр 22 = стр 23 + стр 24 + стр 25 + стр 26
| низкое напряжение | млн. кВт-ч
| среднее напряжение 1 | млн. кВт-ч
| среднее напряжение 2 | млн. кВт-ч | 0.003 | 0.027 | 0.003 | 0.003 | 0.0030418 | 0.0030418 | 0.0030418 | 0.0030418 | 0.0030418
| высокое напряжение | млн. кВт-ч
| Без разбивки по напряжению | млн. кВт-ч
| Объем покупной электроэнергии по двухставочному тарифу | млн. кВт-ч | 0 | 0 | 0 | 0 | 0 | 0 | 0 | 0 | 0
| Мощность | МВт в мес. | 0 | 0 | 0 | 0 | 0 | 0 | 0 | 0 | 0 | из договора
| низкое напряжение | МВт в мес.
| среднее напряжение 1 | МВт в мес.
| среднее напряжение 2 | МВт в мес.
| высокое напряжение | МВт в мес.
| генерация напряжения | МВт в мес.
| Активная электроэнергия | млн. кВт-ч | 0 | 0 | 0 | 0 | 0 | 0 | 0 | 0 | 0 | из договора
| низкое напряжение | млн. кВт-ч
| среднее напряжение 1 | млн. кВт-ч
| среднее напряжение 2 | млн. кВт-ч
| высокое напряжение | млн. кВт-ч
| генерация напряжения | млн. кВт-ч
2 | Очистка воды | [5 empty] | 0.069 | 0.069 | 0.069 | 0.069 | 0.069 | расчетные значения, сслка с листа "Эл".
Поставщик
| Объем покупной энергии | млн. кВт-ч | 0 | 0 | 0 | 0 | 6.9e-05 | 6.9e-05 | 6.9e-05 | 6.9e-05 | 6.9e-05 | стр 43 = стр 44 + стр 50
| Объем покупной энергии по одноставочному тарифу | млн. кВт-ч | 0 | 0 | 0 | 0 | 6.9e-05 | 6.9e-05 | 6.9e-05 | 6.9e-05 | 6.9e-05 | стр 44= стр 45 + стр 46 + стр 47 + стр48
| низкое напряжение | млн. кВт-ч
| среднее напряжение 1 | млн. кВт-ч
| среднее напряжение 2 | млн. кВт-ч |  |  |  |  | 6.9e-05 | 6.9e-05 | 6.9e-05 | 6.9e-05 | 6.9e-05
| высокое напряжение | млн. кВт-ч
| Без разбивки по напряжению | млн. кВт-ч
| Объем покупной электроэнергии по двухставочному тарифу | млн. кВт-ч | 0 | 0 | 0 | 0 | 0 | 0 | 0 | 0 | 0
| Мощность | МВт в мес. | 0 | 0 | 0 | 0 | 0 | 0 | 0 | 0 | 0 | из договора
| низкое напряжение | МВт в мес.
| среднее напряжение 1 | МВт в мес.
| среднее напряжение 2 | МВт в мес.
| высокое напряжение | МВт в мес.
| генерация напряжения | МВт в мес.
| Активная электроэнергия | млн. кВт-ч | 0 | 0 | 0 | 0 | 0 | 0 | 0 | 0 | 0 | из договора
| низкое напряжение | млн. кВт-ч
| среднее напряжение 1 | млн. кВт-ч
| среднее напряжение 2 | млн. кВт-ч
| высокое напряжение | млн. кВт-ч
| генерация напряжения | млн. кВт-ч
3 | Транспортировка воды | [5 empty] | 0 | 0 | 0 | 0 | 0 | расчетные значения, сслка с листа "Эл".
Поставщик
| Объем покупной энергии | млн. кВт-ч | 0 | 0 | 0 | 0 | 0 | 0 | 0 | 0 | 0 | стр 65 = стр 66 + стр 72
| Объем покупной энергии по одноставочному тарифу | млн. кВт-ч | 0 | 0 | 0 | 0 | 0 | 0 | 0 | 0 | 0 | стр 66= стр67 + стр 68 + стр 69 + стр70
| низкое напряжение | млн. кВт-ч
| среднее напряжение 1 | млн. кВт-ч
| среднее напряжение 2 | млн. кВт-ч
| высокое напряжение | млн. кВт-ч
| Без разбивки по напряжению | млн. кВт-ч
| Объем покупной электроэнергии по двухставочному тарифу | млн. кВт-ч | 0 | 0 | 0 | 0 | 0 | 0 | 0 | 0 | 0
| Мощность | МВт в мес. | 0 | 0 | 0 | 0 | 0 | 0 | 0 | 0 | 0 | из договора
| низкое напряжение | МВт в мес.
| среднее напряжение 1 | МВт в мес.
| среднее напряжение 2 | МВт в мес.
| высокое напряжение | МВт в мес.
| генерация напряжения | МВт в мес.
| Активная электроэнергия | млн. кВт-ч | 0 | 0 | 0 | 0 | 0 | 0 | 0 | 0 | 0 | из договора
| низкое напряжение | млн. кВт-ч
| среднее напряжение 1 | млн. кВт-ч
| среднее напряжение 2 | млн. кВт-ч
| высокое напряжение | млн. кВт-ч
| генерация напряжения | млн. кВт-ч
4 | Электрооборудование используемое для отопления помещений: | [5 empty] | 0 | 0 | 0 | 0 | 0 | расчетные значения, сслка с листа "Эл".
Поставщик
| Объем покупной энергии | млн. кВт-ч | 0 | 0 | 0 | 0 | 0 | 0 | 0 | 0 | 0 | стр 87 = стр 88 + стр 94
| Объем покупной энергии по одноставочному тарифу | млн. кВт-ч | 0 | 0 | 0 | 0 | 0 | 0 | 0 | 0 | 0 | стр 88= стр89+ стр90 + стр 91 + стр92
| низкое напряжение | млн. кВт-ч
| среднее напряжение 1 | млн. кВт-ч
| среднее напряжение 2 | млн. кВт-ч
| высокое напряжение | млн. кВт-ч
| Без разбивки по напряжению | млн. кВт-ч
| Объем покупной электроэнергии по двухставочному тарифу | млн. кВт-ч | 0 | 0 | 0 | 0 | 0 | 0 | 0 | 0 | 0
| Мощность | МВт в мес. | 0 | 0 | 0 | 0 | 0 | 0 | 0 | 0 | 0 | из договора
| низкое напряжение | МВт в мес.
| среднее напряжение 1 | МВт в мес.
| среднее напряжение 2 | МВт в мес.
| высокое напряжение | МВт в мес.
| генерация напряжения | МВт в мес.
| Активная электроэнергия | млн. кВт-ч | 0 | 0 | 0 | 0 | 0 | 0 | 0 | 0 | 0 | из договора
| низкое напряжение | млн. кВт-ч
| среднее напряжение 1 | млн. кВт-ч
| среднее напряжение 2 | млн. кВт-ч
| высокое напряжение | млн. кВт-ч
| генерация напряжения | млн. кВт-ч
объем должен идти с листом "Эл"
расчетные значения, сслка с листа "Эл".
стр 110 = стр 111 + стр 117
стр 111= стр112+ стр113 + стр 114 + стр115
из договора
из договора
расчетные значения, сслка с листа "Эл".
стр 132 = стр 133 + стр 139
стр 133= стр134+ стр135 + стр 136 + стр137
из договора
из договора
расчетные значения, сслка с листа "Эл".
стр 154 = стр 155 + стр 156
стр 155= стр156+ стр157 + стр 158 + стр159
из договора
из договора
расчетные значения, сслка с листа "Эл".
стр 176= стр 177+ стр 183
стр 177= стр178+ стр179 + стр 180 + стр181
из договора
из договора

## ПП-М -СИТ
Баланс водоснабжения/водоотведения
по водоснабжению на 2018-2022 годы
ООО "Ромист" (Омутинское Омутинский муниципальный район)
Баланс водоснабжения-Ситниково
№ п/п | Наименование | Единица измерения | 2018 год |  | 2019 год |  | 2020 год |  | 2021 год |  | 2022 год |  | Регулируемый период
|  |  | план | факт | план | факт | план | факт | план | факт | план | ожид | 2023 год | 2024 год | 2025 год | 2026 год | 2027 год
1 | 2 | 3 | 4 | 5 | 6 | 7 | 8 | 9 | 10 | 11 | 12 | 13 | 14 | 15 | 16 | 17 | 18
1 | Водоподготовка
1.1 | Объем воды из источников водоснабжения: | тыс. куб. м | 3.49 | 4.122 | 3.994 | 3.66 | 3.876 | 2.547 | 4.478 | 3.755 | 4.431 | 7.0635 | 3.6564 | 3.6564 | 3.6564 | 3.6564 | 3.6564
1.1.1 | из поверхностных источников | тыс. куб. м
1.1.2 | из подземных источников | тыс. куб. м | 3.49 | 4.122 | 3.994 | 3.66 | 3.876 | 2.547 | 4.478 | 3.755 | 4.431 | 7.0635 | 3.6564 | 3.6564 | 3.6564 | 3.6564 | 3.6564
1.1.3 | доочищенная сточная вода для нужд технического водоснабжения | тыс. куб. м
1.2 | Объем воды, прошедшей водоподготовку | тыс. куб. м | 0 | 0 | 0 | 0 | 0 | 0 | 0 | 0 | 0 | 0 | 0 | 0 | 0 | 0 | 0
1.3 | Объем технической воды, поданной в сеть | тыс. куб. м
1.4 | Объем питьевой воды, поданной в сеть | тыс. куб. м | 3.49 | 4.122 | 3.994 | 3.66 | 3.876 | 2.547 | 4.478 | 3.755 | 4.431 | 7.0635 | 3.6564 | 3.6564 | 3.6564 | 3.6564 | 3.6564
1.5. | Расход воды на производственные (технологические) нужды | тыс. куб. м | [6 empty] | 0.3 | 0.3 | 0.3 | 0.3 | 0 | 0 | 0 | 0 | 0
1.5.1 | то же в % к поднятой воде | % | 0 | 0 | 0 | 0 | 0 | 0 | 6.6994 | 7.9893 | 6.7705 | 4.2472 | 0 | 0 | 0 | 0 | 0
1.6 | Покупная вода (наименование организации-поставщика) | тыс. куб. м | 0 | 0 | 0 | 0 | 0 | 0 | 0 | 0 | 0 | 0 | 0 | 0 | 0 | 0 | 0
1.6.1 | организация 1 | тыс. куб. м
1.6.2 | организация 2 | тыс. куб. м
1.6.n | организация n | тыс. куб. м
1.7 | Подано воды в сеть | тыс. куб. м | 3.49 | 4.122 | 3.994 | 3.66 | 3.876 | 2.547 | 4.178 | 3.455 | 4.131 | 6.7635 | 3.6564 | 3.6564 | 3.6564 | 3.6564 | 3.6564
1.8 | Утечки и неучтенный расход воды | тыс. куб. м |  | 0 |  |  |  | 0.3 | 0.5 | 1.73 | 0.5 | 1.7285 | 0.15957 | 0.15957 | 0.15957 | 0.15957 | 0.15957
1.8.1 | то же в % к поданной в сеть | % | 0 | 0 | 0 | 0 | 0 | 11.7786 | 11.9674 | 50.0724 | 12.1036 | 25.5563 | 4.3641 | 4.3641 | 4.3641 | 4.3641 | 4.3641
2 | Транспортировка питьевой воды (заполняется в случае утверждения тарифа на транспортировку воды)
2.1 | Объем воды, поступившей в сеть: | тыс. куб. м | 0 | 0 | 0 | 0 | 0 | 0 | 0 | 0 | 0 | 0 | #DIV/0! | #DIV/0! | #DIV/0! | #VALUE! | #DIV/0!
2.1.1 | из собственных источников | тыс. куб. м | [10 empty] | #DIV/0! | #DIV/0! | #DIV/0! | #VALUE! | #DIV/0!
2.1.2 | от других операторов (наименование организации-поставщика) | тыс. куб. м | 0 | 0 | 0 | 0 | 0 | 0 | 0 | 0 | 0 | 0 | #DIV/0! | #DIV/0! | #DIV/0! | #VALUE! | #DIV/0!
2.1.2.1 | организация 1 | тыс. куб. м
2.1.2.2 | организация 2 | тыс. куб. м
2.1.2.n | организация n | тыс. куб. м
2.2 | Утечки и неучтенный расход воды | тыс. куб. м
2.2.1. | то же в % к поданной в сеть | % | 0 | 0 | 0 | 0 | 0 | 0 | 0 | 0 | 0 | 0 | 0 | 0 | 0 | 0 | 0
2.3 | Потребление на собственные нужды | тыс. куб. м
2.4 | Объем воды, отпущенной из сети | тыс. куб. м | 0 | 0 | 0 | 0 | 0 | 0 | 0 | 0 | 0 | 0 | #DIV/0! | #DIV/0! | #DIV/0! | #VALUE! | #DIV/0!
2.5 | Объем потребленной электроэнергии (транспортировка питьевой воды) | тыс.кВт
2.6 | Расход электроэнергии на 1 м3 транспортированной питьевой воды | кВт/м3 | 0 | 0 | 0 | 0 | 0 | 0 | 0 | 0 | 0 | 0 | 0 | 0 | 0 | 0 | 0
3 | Объем питьевой воды, транспортируемой новым абонентам* | тыс. куб. м | х | х | х | 0 | х | 0 | х | 0 | х | 0 | 0 | 0 | 0 | 0 | 0
3.1 | из собственных источников | тыс. куб. м | х | х | х | 0 | х | 0 | х | 0 | х | 0 | 0 | 0 | 0 | 0 | 0
3.2 | от других операторов (наименование организации-поставщика) | тыс. куб. м | х | х | х | 0 | х | 0 | х | 0 | х | 0 | 0 | 0 | 0 | 0 | 0
4 | Увеличение транспортировки питьевой воды в связи с подключением абонентов | тыс. куб. м | х | х | х | 0 | х | 0 | х | 0 | х | 0 | 0 | 0 | 0 | 0 | 0
4.1 | из собственных источников | тыс. куб. м | х | х | х |  | х |  | х |  | х
4.2 | от других операторов (наименование организации-поставщика) | тыс. куб. м | х | х | х |  | х |  | х |  | х
5 | Снижение транспортировки питьевой воды в связи с прекращением водоснабжения | тыс. куб. м | х | х | х | 0 | х | 0 | х | 0 | х | 0 | 0 | 0 | 0 | 0 | 0
5.1 | из собственных источников | тыс. куб. м | х | х | х |  | х |  | х |  | х
5.2 | от других операторов (наименование организации-поставщика) | тыс. куб. м | х | х | х |  | х |  | х |  | х
6 | Изменение объема транспортировки питьевой воды в связи с изменением нормативов потребления и установкой приборов учета*, в т.ч. | тыс. куб. м | х | х | х | 0 | х | 0 | х | 0 | х | 0 | 0 | 0 | 0 | 0 | 0
6.1 | из собственных источников | тыс. куб. м | х | х | х |  | х |  | х |  | х
6.2 | от других операторов (наименование организации-поставщика) | тыс. куб. м | х | х | х |  | х |  | х |  | х
7 | Темп изменения транспортировки питьевой воды |  | х | х | х | х | х | х | х | х | х | х | #DIV/0! | #DIV/0! | #DIV/0! | #VALUE! | #DIV/0!
7.1 | из собственных источников |  | х | х | х | х | х | х | х | х | х | х | #DIV/0! | #DIV/0! | #DIV/0! | #VALUE! | #DIV/0!
7.2 | от других операторов (наименование организации-поставщика) |  | х | х | х | х | х | х | х | х | х | х | #DIV/0! | #DIV/0! | #DIV/0! | #VALUE! | #DIV/0!
8 | Транспортировка технической воды (заполняется в случае утверждения тарифа на транспортировку воды)
8.1 | Объем воды, поступившей в сеть | тыс. куб. м | 0 | 0 | 0 | 0 | 0 | 0 | 0 | 0 | 0 | 0 | #DIV/0! | #DIV/0! | #DIV/0! | #VALUE! | #DIV/0!
8.1.1 | из собственных источников | тыс. куб. м | [10 empty] | #DIV/0! | #DIV/0! | #DIV/0! | #VALUE! | #DIV/0!
8.1.2 | от других операторов (наименование организации-поставщика) | тыс. куб. м | 0 | 0 | 0 | 0 | 0 | 0 | 0 | 0 | 0 | 0 | #DIV/0! | #DIV/0! | #DIV/0! | #VALUE! | #DIV/0!
8.1.2.1 | организация 1 | тыс. куб. м
8.1.2.2 | организация 2 | тыс. куб. м
8.1.2.n | организация n | тыс. куб. м
8.2 | Утечки и неучтенный расход воды | тыс. куб. м
8.2.1 | то же в % к поданной в сеть | % | 0 | 0 | 0 | 0 | 0 | 0 | 0 | 0 | 0 | 0 | 0 | 0 | 0 | 0 | 0
8.3 | Потребление на собственные нужды | тыс. куб. м
8.4 | Объем воды, отпущенной из сети | тыс. куб. м | 0 | 0 | 0 | 0 | 0 | 0 | 0 | 0 | 0 | 0 | #DIV/0! | #DIV/0! | #DIV/0! | #VALUE! | #DIV/0!
8.5 | Объем потребленной электроэнергии (транспортировка технической воды) | тыс.кВт
8.6 | Расход электроэнергии на 1 м3 транспортированной технической воды | кВт/м3 | 0 | 0 | 0 | 0 | 0 | 0 | 0 | 0 | 0 | 0 | 0 | 0 | 0 | 0 | 0
9 | Объем технической воды, транспортируемой новым абонентам* | тыс. куб. м | х | х | х | 0 | х | 0 | х | 0 | х | 0 | 0 | 0 | 0 | 0 | 0
9.1 | из собственных источников | тыс. куб. м | х | х | х | 0 | х | 0 | х | 0 | х | 0 | 0 | 0 | 0 | 0 | 0
9.2 | от других операторов (наименование организации-поставщика) | тыс. куб. м | х | х | х | 0 | х | 0 | х | 0 | х | 0 | 0 | 0 | 0 | 0 | 0
10 | Увеличение транспортировки технической воды в связи с подключением абонентов | тыс. куб. м | х | х | х | 0 | х | 0 | х | 0 | х | 0 | 0 | 0 | 0 | 0 | 0
10.1 | из собственных источников | тыс. куб. м | х | х | х |  | х |  | х |  | х
10.2 | от других операторов (наименование организации-поставщика) | тыс. куб. м | х | х | х |  | х |  | х |  | х
11 | Снижение транспортировки технической воды в связи с прекращением водоснабжения | тыс. куб. м | х | х | х | 0 | х | 0 | х | 0 | х | 0 | 0 | 0 | 0 | 0 | 0
11.1 | из собственных источников | тыс. куб. м | х | х | х |  | х |  | х |  | х
11.2 | от других операторов (наименование организации-поставщика) | тыс. куб. м | х | х | х |  | х |  | х |  | х
12 | Изменение объема транспортировки технической воды в связи с изменением нормативов потребления и установкой приборов учета*, в т.ч. | тыс. куб. м | х | х | х | 0 | х | 0 | х | 0 | х | 0 | 0 | 0 | 0 | 0 | 0
12.1 | из собственных источников | тыс. куб. м | х | х | х |  | х |  | х |  | х
12.2 | от других операторов (наименование организации-поставщика) | тыс. куб. м | х | х | х |  | х |  | х |  | х
13 | Темп изменения транспортировки технической воды |  | х | х | х | х | х | х | х | х | х | х | #DIV/0! | #DIV/0! | #DIV/0! | #VALUE! | #DIV/0!
13.1 | из собственных источников |  | х | х | х | х | х | х | х | х | х | х | #DIV/0! | #DIV/0! | #DIV/0! | #VALUE! | #DIV/0!
13.2 | от других операторов (наименование организации-поставщика) |  | х | х | х | х | х | х | х | х | х | х | #DIV/0! | #DIV/0! | #DIV/0! | #VALUE! | #DIV/0!
14 | Транспортировка горячей воды (заполняется в случае утверждения тарифа на транспортировку воды)
14.1 | Объем воды, поступившей в сеть | тыс. куб. м | 0 | 0 | 0 | 0 | 0 | 0 | 0 | 0 | 0 | 0 | #DIV/0! | #DIV/0! | #DIV/0! | #VALUE! | #DIV/0!
14.1.1 | из собственных источников | тыс. куб. м | [10 empty] | #DIV/0! | #DIV/0! | #DIV/0! | #VALUE! | #DIV/0!
14.1.2 | от других операторов (наименование организации-поставщика) | тыс. куб. м | 0 | 0 | 0 | 0 | 0 | 0 | 0 | 0 | 0 | 0 | #DIV/0! | #DIV/0! | #DIV/0! | #VALUE! | #DIV/0!
14.1.2.1 | организация 1 | тыс. куб. м
14.1.2.2 | организация 2 | тыс. куб. м
14.1.2.n | организация n | тыс. куб. м
14.2 | Утечки и неучтенный расход воды | тыс. куб. м
14.2.1 | то же в % к поданной в сеть | % | 0 | 0 | 0 | 0 | 0 | 0 | 0 | 0 | 0 | 0 | 0 | 0 | 0 | 0 | 0
14.3 | Потребление на собственные нужды | тыс. куб. м
14.4 | Объем воды, отпущенной из сети | тыс. куб. м | 0 | 0 | 0 | 0 | 0 | 0 | 0 | 0 | 0 | 0 | #DIV/0! | #DIV/0! | #DIV/0! | #VALUE! | #DIV/0!
14.5 | Объем потребленной электроэнергии (транспортировка горячей воды) | тыс.кВт
14.6 | Расход электроэнергии на 1 м3 транспортированной горячей воды | кВт/м3 | 0 | 0 | 0 | 0 | 0 | 0 | 0 | 0 | 0 | 0 | 0 | 0 | 0 | 0 | 0
15 | Объем горячей воды, транспортируемой новым абонентам* | тыс. куб. м | х | х | х | 0 | х | 0 | х | 0 | х | 0 | 0 | 0 | 0 | 0 | 0
15.1 | из собственных источников | тыс. куб. м | х | х | х | 0 | х | 0 | х | 0 | х | 0 | 0 | 0 | 0 | 0 | 0
15.2 | от других операторов (наименование организации-поставщика) | тыс. куб. м | х | х | х | 0 | х | 0 | х | 0 | х | 0 | 0 | 0 | 0 | 0 | 0
16 | Увеличение транспортировки горячей воды в связи с подключением абонентов | тыс. куб. м | х | х | х | 0 | х | 0 | х | 0 | х | 0 | 0 | 0 | 0 | 0 | 0
16.1 | из собственных источников | тыс. куб. м | х | х | х |  | х |  | х |  | х
16.2 | от других операторов (наименование организации-поставщика) | тыс. куб. м | х | х | х |  | х |  | х |  | х
17 | Снижение транспортировки горячей воды в связи с прекращением водоснабжения | тыс. куб. м | х | х | х | 0 | х | 0 | х | 0 | х | 0 | 0 | 0 | 0 | 0 | 0
17.1 | из собственных источников | тыс. куб. м | х | х | х |  | х |  | х |  | х
17.2 | от других операторов (наименование организации-поставщика) | тыс. куб. м | х | х | х |  | х |  | х |  | х
18 | Изменение объема транспортировки горячей воды в связи с изменением нормативов потребления и установкой приборов учета*, в т.ч. | тыс. куб. м | х | х | х | 0 | х | 0 | х | 0 | х | 0 | 0 | 0 | 0 | 0 | 0
18.1 | из собственных источников | тыс. куб. м | х | х | х |  | х |  | х |  | х
18.2 | от других операторов (наименование организации-поставщика) | тыс. куб. м | х | х | х |  | х |  | х |  | х
19 | Темп изменения транспортировки горячей воды |  | х | х | х | х | х | х | х | х | х | х | #DIV/0! | #DIV/0! | #DIV/0! | #VALUE! | #DIV/0!
19.1 | из собственных источников |  | х | х | х | х | х | х | х | х | х | х | #DIV/0! | #DIV/0! | #DIV/0! | #VALUE! | #DIV/0!
19.2 | от других операторов (наименование организации-поставщика) |  | х | х | х | х | х | х | х | х | х | х | #DIV/0! | #DIV/0! | #DIV/0! | #VALUE! | #DIV/0!
20 | Отпуск питьевой воды (объем указывается с учетом объема воды, необходимого для приготовления горячей воды)
20.1 | Объем воды, отпущенной абонентам: | тыс. куб. м | 3.49 | 4.122 | 3.994 | 3.66 | 3.876 | 2.247 | 3.678 | 1.725 | 3.631 | 5.035 | 3.4968 | 3.4968 | 3.4968 | 3.4968 | 3.4968
справочно | по приборам учета | тыс. куб. м
| по нормативам | тыс. куб. м
| для приготовления горячей воды | тыс. куб. м
20.1.1 | а) собственное потребление | тыс. куб. м | 1.6 | 1.6 | 1.6 | 1.6 | 1.6 | 0.3 | 1.595 | 0 | 1.595 | 0.123 | 1.5948 | 1.5948 | 1.5948 | 1.5948 | 1.5948
20.1.2 | б) стороннее потребление | тыс. куб. м | 1.89 | 2.522 | 2.394 | 2.06 | 2.276 | 1.947 | 2.083 | 1.725 | 2.036 | 4.912 | 1.902 | 1.902 | 1.902 | 1.902 | 1.902
20.1.2.1 | население | тыс. куб. м | 0.54 | 0.793 | 0.769 | 0.8 | 0.716 | 0.917 | 0.882 | 0.614 | 0.9 | 1.134 | 0.677 | 0.677 | 0.677 | 0.677 | 0.677
20.1.2.2 | бюджетные организации | тыс. куб. м | 1.35 | 1.729 | 1.625 | 1.26 | 1.56 | 1.03 | 1.201 | 1.111 | 1.136 | 3.778 | 1.225 | 1.225 | 1.225 | 1.225 | 1.225
20.1.2.3 | прочие предприятия | тыс. куб. м | 0 | 0 | 0 | 0 | 0 | 0 | 0 | 0 | 0 | 0 | 0 | 0 | 0 | 0 | 0
20.1.2.3.1 | в т.ч. другие организации, осуществляющие водоснабжение | тыс. куб. м | 0 | 0 | 0 | 0 | 0 | 0 | 0 | 0 | 0 | 0 | 0 | 0 | 0 | 0 | 0
20.1.2.3.1.1 | организация 1 | тыс. куб. м
20.1.2.3.1.2 | организация 2 | тыс. куб. м
20.1.2.3.1.n | организация n | тыс. куб. м
20.2 | Объем потребленной электроэнергии (питьевая вода) | тыс.кВт | 3.11 | 26.85 | 3.11 | 21.33 | 3.11 | 21.99 | 3.277 | 29.596 | 3.235 | 29.596 | 29.593 | 29.593 | 29.593 | 29.593 | 29.593
20.2.1 | Расход электроэнергии на 1 м3 реализованной питьевой воды | кВт/м3 | 0.89112 | 6.5138 | 0.77867 | 5.8279 | 0.80237 | 9.7864 | 0.89097 | 17.1571 | 0.89094 | 5.8781 | 8.4629 | 8.4629 | 8.4629 | 8.4629 | 8.4629
21 | Объем питьевой воды, отпускаемой новым абонентам* | тыс. куб. м | х | х | х | 0 | х | 0 | х | -2 | х | 0 | 0 | 0 | 0 | 0 | 0
21.1 | население | тыс. куб. м | х | х | х | 0 | х | 0 | х | -2 | х | 0 | 0 | 0 | 0 | 0 | 0
21.2 | бюджетные организации | тыс. куб. м | х | х | х | 0 | х | 0 | х | 0 | х | 0 | 0 | 0 | 0 | 0 | 0
21.3 | прочие предприятия | тыс. куб. м | х | х | х | 0 | х | 0 | х | 0 | х | 0 | 0 | 0 | 0 | 0 | 0
22 | Увеличение отпуска питьевой воды в связи с подключением абонентов | тыс. куб. м | х | х | х | 0 | х | 0 | х | 0 | х | 0 | 0 | 0 | 0 | 0 | 0
22.1 | население | тыс. куб. м | х | х | х |  | х |  | х |  | х
22.2 | бюджетные организации | тыс. куб. м | х | х | х |  | х |  | х |  | х
22.3 | прочие предприятия | тыс. куб. м | х | х | х |  | х |  | х |  | х
23 | Снижение отпуска питьевой воды в связи с прекращением водоснабжения | тыс. куб. м | х | х | х | 0 | х | 0 | х | -2 | х | 0 | 0 | 0 | 0 | 0 | 0
23.1 | население | тыс. куб. м | х | х | х |  | х |  | х | -2 | х
23.2 | бюджетные организации | тыс. куб. м | х | х | х |  | х |  | х |  | х
23.3 | прочие предприятия | тыс. куб. м | х | х | х |  | х |  | х |  | х
24 | Изменение объема отпуска питьевой воды в связи с изменением нормативов потребления и установкой приборов учета*, в т.ч. | тыс. куб. м | х | х | х | 0 | х | 0 | х | -1.007 | х | 0 | 0 | 0 | 0 | 0 | 0
24.1 | население | тыс. куб. м | х | х | х |  | х |  | х |  | х
24.2 | бюджетные организации | тыс. куб. м | х | х | х |  | х |  | х | -1.007 | х
24.3 | прочие предприятия | тыс. куб. м | х | х | х |  | х |  | х |  | х
25 | Темп изменения потребления питьевой воды |  | х | х | х | х | х | х | х | х | х | х | 0.20259 | 0.20259 | 0.20259 | 0.20259 | 0.20259
25.1 | население |  | х | х | х | х | х | х | х | х | х | х | 0.66856 | 0.66856 | 0.66856 | 0.66856 | 0.66856
25.2 | бюджетные организации |  | х | х | х | х | х | х | х | х | х | х | 0.20084 | 0.20084 | 0.20084 | 0.20084 | 0.20084
25.3 | прочие предприятия |  | х | х | х | х | х | х | х | х | х | х | #DIV/0! | #DIV/0! | #DIV/0! | #DIV/0! | #DIV/0!
26 | Отпуск технической воды (заполняется в случае утверждения тарифа на техническую воду)
26.1 | Объем воды, отпущенной абонентам | тыс. куб. м | 0 | 0 | 0 | 0 | 0 | 0 | 0 | 0 | 0 | 0 | #DIV/0! | #DIV/0! | #DIV/0!
26.1.1 | а) собственное потребление | тыс. куб. м
26.1.2 | б) стороннее потребление | тыс. куб. м | 0 | 0 | 0 | 0 | 0 | 0 | 0 | 0 | 0 | 0 | #DIV/0! | #DIV/0! | #DIV/0!
26.1.2.1 | бюджетные организации | тыс. куб. м | [10 empty] | #DIV/0! | #DIV/0! | #DIV/0!
26.1.2.2 | прочие предприятия | тыс. куб. м | [10 empty] | #DIV/0! | #DIV/0! | #DIV/0!
26.1.2.3 | в т.ч. другие организации, осуществляющие водоснабжение | тыс. куб. м | 0 | 0 | 0 | 0 | 0 | 0 | 0 | 0 | 0 | 0 | 0 | 0 | 0
26.1.2.3.1 | организация 1 | тыс. куб. м
26.1.2.3.2 | организация 2 | тыс. куб. м
26.1.2.3.n | организация n | тыс. куб. м
26.2 | Объем потребленной электроэнергии | тыс.кВт
26.3 | Расход электроэнергии на 1 м3 реализованной технической воды | кВт/м3 | 0 | 0 | 0 | 0 | 0 | 0 | 0 | 0 | 0 | 0 | 0 | 0 | 0
27 | Объем технической воды, отпускаемой новым абонентам* | тыс. куб. м | х | х | х | 0 | х | 0 | х | 0 | х | 0 | 0 | 0 | 0
27.1 | бюджетные организации | тыс. куб. м | х | х | х | 0 | х | 0 | х | 0 | х | 0 | 0 | 0 | 0
27.2 | прочие предприятия | тыс. куб. м | х | х | х | 0 | х | 0 | х | 0 | х | 0 | 0 | 0 | 0
28 | Увеличение отпуска технической воды в связи с подключением абонентов | тыс. куб. м | х | х | х | 0 | х | 0 | х | 0 | х | 0 | 0 | 0 | 0
28.1 | бюджетные организации | тыс. куб. м | х | х | х |  | х |  | х |  | х
28.2 | прочие предприятия | тыс. куб. м | х | х | х |  | х |  | х |  | х
29 | Снижение отпуска технической воды в связи с прекращением водоснабжения | тыс. куб. м | х | х | х | 0 | х | 0 | х | 0 | х | 0 | 0 | 0 | 0
29.1 | бюджетные организации | тыс. куб. м | х | х | х |  | х |  | х |  | х
29.2 | прочие предприятия | тыс. куб. м | х | х | х |  | х |  | х |  | х
30 | Изменение объема отпуска технической воды в связи с изменением нормативов потребления и установкой приборов учета*, в т.ч. | тыс. куб. м | х | х | х | 0 | х | 0 | х | 0 | х | 0 | 0 | 0 | 0
31.1 | бюджетные организации | тыс. куб. м | х | х | х |  | х |  | х |  | х
31.2 | прочие предприятия | тыс. куб. м | х | х | х |  | х |  | х |  | х
32 | Темп изменения потребления технической воды |  | х | х | х | х | х | х | х | х | х | х | #DIV/0! | #DIV/0! | #DIV/0!
32.1 | бюджетные организации |  | х | х | х | х | х | х | х | х | х | х | #DIV/0! | #DIV/0! | #DIV/0!
32.2 | прочие предприятия |  | х | х | х | х | х | х | х | х | х | х | #DIV/0! | #DIV/0! | #DIV/0!
33 | Отпуск горячей воды (закрытая система) (заполняется в случае утверждения тарифа на горячую воду)
33.1 | Объем воды, отпущенной абонентам | тыс. куб. м | 0 | 0 | 0 | 0 | 0 | 0 | 0 | 0 | 0 | 0 | #DIV/0! | #DIV/0! | #DIV/0!
33.2.1 | по приборам учета | тыс. куб. м
33.2.2 | по нормативам | тыс. куб. м
33.3.1 | в соответствии с санитарными нормами | тыс. куб. м
34.3.2 | с нарушениями санитарных норм | тыс. куб. м | 0 | 0 | 0 | 0 | 0 | 0 | 0 | 0 | 0 | 0 | 0 | 0 | 0
33.3.2.1 | по температуре | тыс. куб. м
33.3.2.2 | по качеству воды | тыс. куб. м
33.4 | а) собственное потребление | тыс. куб. м
33.5 | б) стороннее потребление | тыс. куб. м | 0 | 0 | 0 | 0 | 0 | 0 | 0 | 0 | 0 | 0 | #DIV/0! | #DIV/0! | #DIV/0!
33.5.1 | население | тыс. куб. м | [10 empty] | #DIV/0! | #DIV/0! | #DIV/0!
33.5.2 | бюджетные организации | тыс. куб. м | [10 empty] | #DIV/0! | #DIV/0! | #DIV/0!
33.5.3 | прочие предприятия | тыс. куб. м | [10 empty] | #DIV/0! | #DIV/0! | #DIV/0!
33.5.3.1 | в т.ч. другие организации, осуществляющие водоснабжение | тыс. куб. м | 0 | 0 | 0 | 0 | 0 | 0 | 0 | 0 | 0 | 0 | 0 | 0 | 0
33.5.3.1.1 | организация 1 | тыс. куб. м
33.5.3.1.2 | организация 2 | тыс. куб. м
33.5.3.1.n | организация n | тыс. куб. м
33.6 | Объем потребленной электроэнергии | тыс.кВт
33.6.1 | Расход электроэнергии на 1 м3 реализованной горячей воды | кВт/м3 | 0 | 0 | 0 | 0 | 0 | 0 | 0 | 0 | 0 | 0 | 0 | 0 | 0
34 | Объем горячей воды, отпускаемой новым абонентам* | тыс. куб. м | х | х | х | 0 | х | 0 | х | 0 | х | 0 | 0 | 0 | 0
34.1 | население | тыс. куб. м | х | х | х | 0 | х | 0 | х | 0 | х | 0 | 0 | 0 | 0
34.2 | бюджетные организации | тыс. куб. м | х | х | х | 0 | х | 0 | х | 0 | х | 0 | 0 | 0 | 0
34.3 | прочие предприятия | тыс. куб. м | х | х | х | 0 | х | 0 | х | 0 | х | 0 | 0 | 0 | 0
35 | Увеличение отпуска горячей воды в связи с подключением абонентов | тыс. куб. м | х | х | х | 0 | х | 0 | х | 0 | х | 0 | 0 | 0 | 0
35.1 | население | тыс. куб. м | х | х | х |  | х |  | х |  | х
35.2 | бюджетные организации | тыс. куб. м | х | х | х |  | х |  | х |  | х
35.3 | прочие предприятия | тыс. куб. м | х | х | х |  | х |  | х |  | х
36 | Снижение отпуска горячей воды в связи с прекращением водоснабжения | тыс. куб. м | х | х | х | 0 | х | 0 | х | 0 | х | 0 | 0 | 0 | 0
36.1 | население | тыс. куб. м | х | х | х |  | х |  | х |  | х
36.2 | бюджетные организации | тыс. куб. м | х | х | х |  | х |  | х |  | х
36.3 | прочие предприятия | тыс. куб. м | х | х | х |  | х |  | х |  | х
37 | Изменение объема отпуска горячей воды в связи с изменением нормативов потребления и установкой приборов учета*, в т.ч. | тыс. куб. м | х | х | х | 0 | х | 0 | х | 0 | х | 0 | 0 | 0 | 0
37.1 | население | тыс. куб. м | х | х | х |  | х |  | х |  | х
37.2 | бюджетные организации | тыс. куб. м | х | х | х |  | х |  | х |  | х
37.3 | прочие предприятия | тыс. куб. м | х | х | х |  | х |  | х |  | х
38 | Темп изменения потребления горячей воды |  | х | х | х | х | х | х | х | х | х | х | #DIV/0! | #DIV/0! | #DIV/0!
38.1 | население |  | х | х | х | х | х | х | х | х | х | х | #DIV/0! | #DIV/0! | #DIV/0!
38.2 | бюджетные организации |  | х | х | х | х | х | х | х | х | х | х | #DIV/0! | #DIV/0! | #DIV/0!
38.3 | прочие предприятия |  | х | х | х | х | х | х | х | х | х | х | #DIV/0! | #DIV/0! | #DIV/0!
Водоотведение
1 | Получено сточных вод
2 | Получено сточных вод от производственных (технологических) нужд организации | [11 empty] | 0 | 0 | 0
3 | Неучтенный приток сточных вод | тыс. куб. м | 0 | 0 | 0 | 0 | 0 | 0 | 0 | 0 | 0 | 0 | 0 | 0 | 0
3.1 | Организованный приток | тыс. куб. м
3.2 | Неорганизованный приток | тыс. куб. м
4 | По категориям сточных вод: | тыс. куб. м | 0 | 0 | 0 | 0 | 0 | 0 | 0 | 0 | 0 | 0 | 0 | 0 | 0
4.1 | жидких бытовых отходов | тыс. куб. м
4.2 | поверхностных сточных вод | тыс. куб. м
5 | Получено сточных вод, по абонентам: | тыс. м 3 | 0 | 0 | 0 | 0 | 0 | 0 | 0 | 0 | 0 | 0 | #DIV/0! | #DIV/0! | #DIV/0!
5.1 | собственное потребление | тыс. м 3 | [10 empty] | 0 | 0 | 0
5.2 | стороннее потребление: | тыс. м 3 | 0 | 0 | 0 | 0 | 0 | 0 | 0 | 0 | 0 | 0 | #DIV/0! | #DIV/0! | #DIV/0!
5.2.1 | от населения | тыс. м 3
5.2.2 | от бюджетных организаций | тыс. м 3 | [7 empty] | 0 | 0 |  | #DIV/0! | #DIV/0! | #DIV/0!
5.2.3 | от прочих предприятий | тыс. м 3 | [7 empty] | 0 | 0 |  | #DIV/0! | #DIV/0! | #DIV/0!
5.2.3.1 | в т.ч. от других организаций, осуществляющих водоотведение |  | 0 | 0 | 0 | 0 | 0 | 0 | 0 | 0 | 0 | 0 | 0 | 0 | 0
5.2.3.1.1 | организация 1
5.2.3.1.2 | организация 2
5.2.3.1.n | организация n
6 | Объем потребленной электроэнергии | тыс. кВт.ч. | [10 empty] | 0 | 0 | 0
6.1 | Расход электроэнергии на 1 м3 стоков | кВт/м3 | 0 | 0 | 0 | 0 | 0 | 0 | 0 | 0 | 0 | 0 | 0 | 0 | 0
7 | Объем сточных вод от новых абонентов | тыс. куб. м | х | х | х | 0 | х | 0 | х | 0 | х | 0 | 0 | 0 | 0
7.1 | население | тыс. куб. м | х | х | х | 0 | х | 0 | х | 0 | х | 0 | 0 | 0 | 0
7.2 | бюджетные организации | тыс. куб. м | х | х | х | 0 | х | 0 | х | 0 | х | 0 | 0 | 0 | 0
7.3 | прочие предприятия | тыс. куб. м | х | х | х | 0 | х | 0 | х | 0 | х | 0 | 0 | 0 | 0
8 | Увеличение приема сточных вод в связи с подключением абонентов | тыс. куб. м | х | х | х | 0 | х | 0 | х | 0 | х | 0 | 0 | 0 | 0
8.1 | население | тыс. куб. м | х | х | х |  | х |  | х |  | х
8.2 | бюджетные организации | тыс. куб. м | х | х | х |  | х |  | х |  | х
8.3 | прочие предприятия | тыс. куб. м | х | х | х |  | х |  | х |  | х
9 | Снижение приема сточных вод в связи с прекращением водоотведения | тыс. куб. м | х | х | х | 0 | х | 0 | х | 0 | х | 0 | 0 | 0 | 0
9.1 | население | тыс. куб. м | х | х | х |  | х |  | х |  | х
9.2 | бюджетные организации | тыс. куб. м | х | х | х |  | х |  | х |  | х
9.3 | прочие предприятия | тыс. куб. м | х | х | х |  | х |  | х |  | х
10 | Изменение объема приема сточных вод в связи с изменением нормативов потребления и установкой приборов учета*, в т.ч. | тыс. куб. м | х | х | х | 0 | х | 0 | х | 0 | х | 0 | 0 | 0 | 0
10.1 | население | тыс. куб. м | х | х | х |  | х |  | х |  | х
10.2 | бюджетные организации | тыс. куб. м | х | х | х |  | х |  | х |  | х
10.3 | прочие предприятия | тыс. куб. м | х | х | х |  | х |  | х |  | х
11 | Темп изменения приема сточных вод |  | х | х | х | х | х | х | х | х | х | х | #DIV/0! | #DIV/0! | #DIV/0!
11.1 | население |  | х | х | х | х | х | х | х | х | х | х | #DIV/0! | #DIV/0! | #DIV/0!
11.2 | бюджетные организации |  | х | х | х | х | х | х | х | х | х | х | #DIV/0! | #DIV/0! | #DIV/0!
11.3 | прочие предприятия |  | х | х | х | х | х | х | х | х | х | х | #DIV/0! | #DIV/0! | #DIV/0!
12 | Получено сточных вод от других канализаций на очистку, по абонентам: (заполняется в случае утверждения тарифа на очистку сточных вод) | тыс. м 3 | 0 | 0 | 0 | 0 | 0 | 0 | 0 | 0 | 0 | 0 | #DIV/0! | #DIV/0! | #DIV/0!
12.1. | стороннее потребление: | тыс. м 3 | 0 | 0 | 0 | 0 | 0 | 0 | 0 | 0 | 0 | 0 | #DIV/0! | #DIV/0! | #DIV/0!
12.1.1 | от населения | тыс. м 3 | [10 empty] | #DIV/0! | #DIV/0! | #DIV/0!
12.1.2 | от бюджетных организаций | тыс. м 3 | [10 empty] | #DIV/0! | #DIV/0! | #DIV/0!
12.1.3 | от прочих предприятий | тыс. м 3 | [10 empty] | #DIV/0! | #DIV/0! | #DIV/0!
13 | Объем потребленной электроэнергии | тыс. кВт.ч.
13.1 | Расход электроэнергии на 1 м3 стоков | кВт/м3 | 0 | 0 | 0 | 0 | 0 | 0 | 0 | 0 | 0 | 0 | 0 | 0 | 0
14 | Объем сточных вод на очистку от новых абонентов | тыс. куб. м | х | х | х | 0 | х | 0 | х | 0 | х | 0 | 0 | 0 | 0
14.1 | население | тыс. куб. м | х | х | х | 0 | х | 0 | х | 0 | х | 0 | 0 | 0 | 0
14.2 | бюджетные организации | тыс. куб. м | х | х | х | 0 | х | 0 | х | 0 | х | 0 | 0 | 0 | 0
14.3 | прочие предприятия | тыс. куб. м | х | х | х | 0 | х | 0 | х | 0 | х | 0 | 0 | 0 | 0
15 | Увеличение приема сточных вод на очистку в связи с подключением абонентов | тыс. куб. м | х | х | х | 0 | х | 0 | х | 0 | х | 0 | 0 | 0 | 0
15.1 | население | тыс. куб. м | х | х | х |  | х |  | х |  | х
15.2 | бюджетные организации | тыс. куб. м | х | х | х |  | х |  | х |  | х
15.3 | прочие предприятия | тыс. куб. м | х | х | х |  | х |  | х |  | х
16 | Снижение приема сточных вод на очистку в связи с прекращением водоотведения | тыс. куб. м | х | х | х | 0 | х | 0 | х | 0 | х | 0 | 0 | 0 | 0
16.1 | население | тыс. куб. м | х | х | х |  | х |  | х |  | х
16.2 | бюджетные организации | тыс. куб. м | х | х | х |  | х |  | х |  | х
16.3 | прочие предприятия | тыс. куб. м | х | х | х |  | х |  | х |  | х
17 | Изменение объема приема сточных вод на очистку в связи с изменением нормативов потребления и установкой приборов учета*, в т.ч. | тыс. куб. м | х | х | х | 0 | х | 0 | х | 0 | х | 0 | 0 | 0 | 0
17.1 | население | тыс. куб. м | х | х | х |  | х |  | х |  | х
17.2 | бюджетные организации | тыс. куб. м | х | х | х |  | х |  | х |  | х
17.3 | прочие предприятия | тыс. куб. м | х | х | х |  | х |  | х |  | х
18 | Темп изменения приема сточных вод на очистку |  | х | х | х | х | х | х | х | х | х | х | #DIV/0! | #DIV/0! | #DIV/0!
18.1 | население |  | х | х | х | х | х | х | х | х | х | х | #DIV/0! | #DIV/0! | #DIV/0!
18.2 | бюджетные организации |  | х | х | х | х | х | х | х | х | х | х | #DIV/0! | #DIV/0! | #DIV/0!
18.3 | прочие предприятия |  | х | х | х | х | х | х | х | х | х | х | #DIV/0! | #DIV/0! | #DIV/0!
19 | Передано сточных вод другим канализациям (наименование предприятия) | тыс. м 3 | 0 | 0 | 0 | 0 | 0 | 0 | 0 | 0 | 0 | 0 | 0 | 0 | 0
19.1 | организация 1 | тыс. м 3
19.2 | организация 2 | тыс. м 3
19.n | организация n | тыс. м 3
20 | Транспортировка сточных вод, по абонентам: (заполняется в случае утверждения тарифа на транспортировку сточных вод) | тыс. м 3 | 0 | 0 | 0 | 0 | 0 | 0 | 0 | 0 | 0 | 0 | #DIV/0! | #DIV/0! | #DIV/0!
20.1 | собственное потребление | тыс. м 3
20.2 | стороннее потребление: | тыс. м 3 | 0 | 0 | 0 | 0 | 0 | 0 | 0 | 0 | 0 | 0 | #DIV/0! | #DIV/0! | #DIV/0!
20.2.1 | от населения | тыс. м 3 | [10 empty] | #DIV/0! | #DIV/0! | #DIV/0!
20.2.2 | от бюджетных организаций | тыс. м 3 | [10 empty] | #DIV/0! | #DIV/0! | #DIV/0!
20.2.3 | от прочих предприятий | тыс. м 3 | [10 empty] | #DIV/0! | #DIV/0! | #DIV/0!
20.2.3.1 | в т.ч. от других организаций, осуществляющих водоотведение |  | 0 | 0 | 0 | 0 | 0 | 0 | 0 | 0 | 0 | 0 | 0 | 0 | 0
20.2.3.1.1 | организация 1
20.2.3.1.2 | организация 2
20.2.3.1.3 | организация n
21 | Объем потребленной электроэнергии (транспортировка сточных вод) | тыс. кВт.ч.
21.1 | Расход электроэнергии на 1 м3 транспортированных стоков | кВт/м3 | 0 | 0 | 0 | 0 | 0 | 0 | 0 | 0 | 0 | 0 | 0 | 0 | 0
22 | Объем транспортируемых сточных вод, принимаемых от новых абонентов | тыс. куб. м | х | х | х | 0 | х | 0 | х | 0 | х | 0 | 0 | 0 | 0
22.1 | население | тыс. куб. м | х | х | х | 0 | х | 0 | х | 0 | х | 0 | 0 | 0 | 0
22.2 | бюджетные организации | тыс. куб. м | х | х | х | 0 | х | 0 | х | 0 | х | 0 | 0 | 0 | 0
22.3 | прочие предприятия | тыс. куб. м | х | х | х | 0 | х | 0 | х | 0 | х | 0 | 0 | 0 | 0
23 | Увеличение приема сточных вод на транспортировку в связи с подключением абонентов | тыс. куб. м | х | х | х | 0 | х | 0 | х | 0 | х | 0 | 0 | 0 | 0
23.1 | население | тыс. куб. м | х | х | х |  | х |  | х |  | х
23.2 | бюджетные организации | тыс. куб. м | х | х | х |  | х |  | х |  | х
23.3 | прочие предприятия | тыс. куб. м | х | х | х |  | х |  | х |  | х
24 | Снижение приема сточных вод на транспортировку в связи с прекращением водоснабжения | тыс. куб. м | х | х | х | 0 | х | 0 | х | 0 | х | 0 | 0 | 0 | 0
24.1 | население | тыс. куб. м | х | х | х |  | х |  | х |  | х
24.2 | бюджетные организации | тыс. куб. м | х | х | х |  | х |  | х |  | х
24.3 | прочие предприятия | тыс. куб. м | х | х | х |  | х |  | х |  | х
25 | Изменение объема приема сточных вод на транспортировку в связи с изменением нормативов потребления и установкой приборов учета*, в т.ч. | тыс. куб. м | х | х | х | 0 | х | 0 | х | 0 | х | 0 | 0 | 0 | 0
25.1 | население | тыс. куб. м | х | х | х |  | х |  | х |  | х
25.2 | бюджетные организации | тыс. куб. м | х | х | х |  | х |  | х |  | х
25.3 | прочие предприятия | тыс. куб. м | х | х | х |  | х |  | х |  | х
26 | Темп изменения приема сточных вод на транспортировку |  | х | х | х | х | х | х | х | х | х | х | #DIV/0! | #DIV/0! | #DIV/0!
26.1 | население |  | х | х | х | х | х | х | х | х | х | х | #DIV/0! | #DIV/0! | #DIV/0!
26.2 | бюджетные организации |  | х | х | х | х | х | х | х | х | х | х | #DIV/0! | #DIV/0! | #DIV/0!
26.3 | прочие предприятия |  | х | х | х | х | х | х | х | х | х | х | #DIV/0! | #DIV/0! | #DIV/0!
27 | Очищено сточных вод, по абонентам: | тыс. м 3 | 0 | 0 | 0 | 0 | 0 | 0 | 0 | 0 | 0 | 0 | #DIV/0! | #DIV/0! | #DIV/0!
27.1 | Неучтенные стоки (в период дождей, снеготаяния) | тыс. м 3
27.2 | собственное потребление | тыс. м 3
27.3 | стороннее потребление: | тыс. м 3 | 0 | 0 | 0 | 0 | 0 | 0 | 0 | 0 | 0 | 0 | #DIV/0! | #DIV/0! | #DIV/0!
27.3.1 | от населения | тыс. м 3 | [10 empty] | #DIV/0! | #DIV/0! | #DIV/0!
27.3.2 | от бюджетных организаций | тыс. м 3 | [10 empty] | #DIV/0! | #DIV/0! | #DIV/0!
27.3.3 | от прочих предприятий | тыс. м 3 | [10 empty] | #DIV/0! | #DIV/0! | #DIV/0!
27.3.3.1 | в т.ч. от других организаций, осуществляющих водоотведение |  | 0 | 0 | 0 | 0 | 0 | 0 | 0 | 0 | 0 | 0 | 0 | 0 | 0
27.3.3.1.1 | организация 1
27.3.3.1.2 | организация 2
27.3.3.1.n | организация n
28 | Объем потребленной электроэнергии (очистка сточных вод) | тыс. кВт.ч.
28.1 | Расход электроэнергии на 1 м3 очищенных стоков | кВт/м3 | 0 | 0 | 0 | 0 | 0 | 0 | 0 | 0 | 0 | 0 | 0 | 0 | 0
29 | Объем сточных вод от других канализаций на очистку от новых абонентов | тыс. куб. м | х | х | х | 0 | х | 0 | х | 0 | х | 0 | 0 | 0 | 0
29.1 | население | тыс. куб. м | х | х | х | 0 | х | 0 | х | 0 | х | 0 | 0 | 0 | 0
29.2 | бюджетные организации | тыс. куб. м | х | х | х | 0 | х | 0 | х | 0 | х | 0 | 0 | 0 | 0
29.3 | прочие предприятия | тыс. куб. м | х | х | х | 0 | х | 0 | х | 0 | х | 0 | 0 | 0 | 0
30 | Увеличение сточных вод от других канализаций на очистку в связи с подключением абонентов | тыс. куб. м | х | х | х | 0 | х | 0 | х | 0 | х | 0 | 0 | 0 | 0
30.1 | население | тыс. куб. м | х | х | х |  | х |  | х |  | х
30.2 | бюджетные организации | тыс. куб. м | х | х | х |  | х |  | х |  | х
30.3 | прочие предприятия | тыс. куб. м | х | х | х |  | х |  | х |  | х
31 | Снижение приема сточных вод от других канализаций на очистку в связи с прекращением водоотведения | тыс. куб. м | х | х | х | 0 | х | 0 | х | 0 | х | 0 | 0 | 0 | 0
31.1 | население | тыс. куб. м | х | х | х |  | х |  | х |  | х
31.2 | бюджетные организации | тыс. куб. м | х | х | х |  | х |  | х |  | х
31.3 | прочие предприятия | тыс. куб. м | х | х | х |  | х |  | х |  | х
32 | Изменение объема сточных вод от других канализаций на очистку в связи с изменением нормативов потребления и установкой приборов учета*, в т.ч. | тыс. куб. м | х | х | х | 0 | х | 0 | х | 0 | х | 0 | 0 | 0 | 0
32.1 | население | тыс. куб. м | х | х | х |  | х |  | х |  | х
32.2 | бюджетные организации | тыс. куб. м | х | х | х |  | х |  | х |  | х
32.3 | прочие предприятия | тыс. куб. м | х | х | х |  | х |  | х |  | х
33 | Темп изменения сточных вод от других канализаций на очистку |  | х | х | х | х | х | х | х | х | х | х | #DIV/0! | #DIV/0! | #DIV/0!
33.1 | население |  | х | х | х | х | х | х | х | х | х | х | #DIV/0! | #DIV/0! | #DIV/0!
33.2 | бюджетные организации |  | х | х | х | х | х | х | х | х | х | х | #DIV/0! | #DIV/0! | #DIV/0!
33.3 | прочие предприятия |  | х | х | х | х | х | х | х | х | х | х | #DIV/0! | #DIV/0! | #DIV/0!
34 | Объем сточных вод, поступивших на очистные сооружения | тыс. куб. м | 0 | 0 | 0 | 0 | 0 | 0 | 0 | 0 | 0 | 0 | 0 | 0 | 0
34.1 | Объем сточных вод, прошедших очистку | млн. куб. м
34.2 | Сбросы сточных вод в пределах нормативов и лимитов | млн. куб. м
35 | Объем обезвоженного осадка сточных вод | тыс. куб. м
* - Данные по изменению объема услуг в связи в связи с подключением абонентов (прекращения оказания коммунальных услуг), а так же в связи с изменением нормативов потребления и установкой приборов учета необходимо указывать в соответствии с подтверждающими документами (расчетами, выписками). Ситуация, когда изменение объема услуги (Qфакт-Qфакт пред.год) равно сумме изменений объемов услуги за счет: - изменения числа абонентов; - изменения нормативов потребления коммунальной услуги; - установки приборов учета практически не возможна! Темп изменения потребления в таком случае будет равен нулю. На изменение объема так же влияют другие факторы: - меньшее/большее число дней фактического потребления услуги (отпуск, проживание на даче и пр.); - культура потребления коммунального ресурса; - изменение технологического цикла работы организации (для прочих предприятий) - и т.д. Изменения объемов на 2015, 2016 и 2017 года необходимо указывать с учетом ожидаемых изменений объемов услуг в 2014 году, т.к. в формуле используются только данные 2013 года и раньше.
| Изменение объема отпуска питьевой воды в связи с установкой ПУ |  |  | 2016 |  | Объем по нормативу |  | Объем по ПУ |  | Разница
|  |  |  | население |  | 318 |  | 83 |  | -235
|  |  |  | Бюджет |  | 1010 |  | 93 |  | -917
[6 empty] | 565 |  | 475 |  | -90
-1007

## НАС-2гр-СИТ (2018-2022 гг)
Расчёт объема воды на нужды холодного и горячего водопотребления по группе потребителей "Население" на 2018-2022 года (с Ситниковское) 2-я группа муниципальных образований: Ишимский городской округ, Ялуторовский городской округ, Заводоуковский городской округ, Абатский муниципальный район, Армизонский муниципальный район, Аромашевский муниципальный район, Бердюжский муниципальный район, Вагайский муниципальный район, Викуловский муниципальный район, Голышмановский муниципальный район, Исетский муниципальный район, Ишимский муниципальный район, Казанский муниципальный район, Нижнетавдинский муниципальный район, Омутинский муниципальный район, Сладковский муниципальный район, Сорокинский муниципальный район, Тобольский муниципальный район, Тюменский муниципальный район, Уватский муниципальный район, Упоровский муниципальный район, Юргинский муниципальный район, Ялуторовский муниципальный район, Ярковский муниципальный район.
ООО "Ромист" (Омутинское Омутинский муниципальный район)
Потребление с Ситниковское |  | Ед. изм. | количество потребителей | Уборочная площадь в МКД | норма потребления холодной воды (м3/мес.) |  | норма потребления горячей воды (м3/мес.) |  | период времени холодного водопотребления (кол-во месяцев) |  | период времени горячего водопотребления (кол-во месяцев) |  | ИТОГО, м3/год холодной воды (ХВС+ГВС) | в том числе горячей воды м3/год, ИТОГО
[5 empty] | c 01.01.2018-30.06.2018г | с 01.07.2018 -31.12.2018гг | c 01.01.2018-30.06.2018г | с 01.07.2018 -31.12.2018гг | c 01.01.2018-30.06.2018г | с 01.07.2018 -31.12.2018гг | c 01.01.2018-30.06.2018г | c 01.01.2018-30.06.2018г
1 |  | 2 | 3 | 4 | 5 | 6 | 7 | 8 | 7 | 8 | 11 | 12 | 9 | 14
1. Жилые помещения и жилые дома с ваннами, оборудованными душем, умывальниками, мойками, при наличии водоотведения |  | 1 жит (м2) | 14 | 0 | [8 empty] | 284.76 | 0
1.1. с горячим водоснабжением |  | 1 жит | 0 | 0 | [8 empty] | 0 | 0
Потребление в жилом помещении |  | 1 жит | 0 |  | 3.88 | 3.88 | 3.08 | 3.08 |  |  |  |  | 0 | 0
| в жилом помещении без ИПУ | 1 жит |  |  | 3.88 | 3.88 | 3.08 | 3.08 |  |  |  |  | 0 | 0
| в жилом помещении с ИПУ | по приборам учёта
Общедомовые нужды |  |  |  | 0 | [8 empty] | 0 | 0
| по ОПУ | по приборам учёта
| МКД с ГВС |  |  | 0 | [8 empty] | 0 | 0
| Степень оснащенности МКД ИПУ до 30% |  |  | 0 | [8 empty] | 0 | 0
| с ИПУ | м2 |  |  | 0.066 | 0.072 | 0.044 | 0.048 |  |  |  |  | 0 | 0
| без ИПУ | м2 |  |  | 0.198 | 0.216 | 0.132 | 0.144 |  |  |  |  | 0 | 0
| Степень оснащенности МКД ИПУ от 30% до 75% |  |  | 0 | [8 empty] | 0 | 0
| с ИПУ | м2 |  |  | 0.044 | 0.048 | 0.033 | 0.036 |  |  |  |  | 0 | 0
| без ИПУ | м2 |  |  | 0.132 | 0.144 | 0.088 | 0.096 |  |  |  |  | 0 | 0
| Степень оснащенности МКД ИПУ более 75% |  |  | 0 | [8 empty] | 0 | 0
| с ИПУ | м2 |  |  | 0.033 | 0.036 | 0.022 | 0.024 |  |  |  |  | 0 | 0
| без ИПУ | м2 |  |  | 0.099 | 0.108 | 0.066 | 0.072 |  |  |  |  | 0 | 0
| МКД без ГВС |  |  | 0 | [8 empty] | 0
| Степень оснащенности МКД ИПУ до 30% |  |  | 0 | [8 empty] | 0
| с ИПУ | м2 |  |  | 0.11 | 0.12 | [6 empty] | 0
| без ИПУ | м2 |  |  | 0.33 | 0.36 | [6 empty] | 0
| Степень оснащенности МКД ИПУ от 30% до 75% |  |  | 0 | [8 empty] | 0
| с ИПУ | м2 |  |  | 0.077 | 0.084 | [6 empty] | 0
| без ИПУ | м2 |  |  | 0.22 | 0.24 | [6 empty] | 0
| Степень оснащенности МКД ИПУ более 75% |  |  | 0 | [8 empty] | 0
| с ИПУ | м2 |  |  | 0.055 | 0.06 | [6 empty] | 0
| без ИПУ | м2 |  |  | 0.165 | 0.18 | [6 empty] | 0
| Помещения в МКД , на которые не распространяются требования федерального закона от 23.11.2009 №261-ФЗ, а также при отсутствии тех.возможности установки ОПУ холодной(горячей) воды |  |  | 0 | [8 empty] | 0 | 0
| МКД с ГВС |  |  | 0 | [8 empty] | 0 | 0
| 1-3 этажные | м2 |  |  | 0.027 | 0.027 | 0.018 | 0.018 |  |  |  |  | 0 | 0
| 4-7 этажные | м2 |  |  | 0.02 | 0.02 | 0.013 | 0.013 |  |  |  |  | 0 | 0
| 8-10 этажные | м2 |  |  | 0.016 | 0.016 | 0.01 | 0.01 |  |  |  |  | 0 | 0
| 11 этажные и выше | м2 |  |  | 0.006 | 0.006 | 0.004 | 0.004 |  |  |  |  | 0 | 0
| МКД без ГВС |  |  | 0 | [8 empty] | 0
| 1-3 этажные | м2 |  |  | 0.045 | 0.045 | [6 empty] | 0
| 4-7 этажные | м2 |  |  | 0.033 | 0.033 | [6 empty] | 0
| 8-10 этажные | м2 |  |  | 0.026 | 0.026 | [6 empty] | 0
| 11 этажные и выше | м2 |  |  | 0.01 | 0.01 | [6 empty] | 0
1.2. с индивидуальным газовым или электрическим водонагревателем |  | 1 жит | 14 | 0 | [8 empty] | 284.76
Потребление в жилом помещении |  | 1 жит | 14 |  | 5.58 | 5.58 | [6 empty] | 284.76
| в жилом помещении без ИПУ | 1 жит | 2 |  | 5.58 | 5.58 |  |  | 6 | 6 |  |  | 66.96
| в жилом помещении с ИПУ | по приборам учёта | 12 | [9 empty] | 217.8
Общедомовые нужды |  |  |  | 0 | [8 empty] | 0
| по ОПУ | по приборам учёта
| МКД без ГВС |  |  | 0 | [8 empty] | 0
| Степень оснащенности МКД ИПУ до 30% |  |  | 0 | [8 empty] | 0
| с ИПУ | м2 |  |  | 0.11 | 0.12 | [6 empty] | 0
| без ИПУ | м2 |  |  | 0.33 | 0.36 | [6 empty] | 0
| Степень оснащенности МКД ИПУ от 30% до 75% |  |  | 0 | [8 empty] | 0
| с ИПУ | м2 |  |  | 0.077 | 0.084 | [6 empty] | 0
| без ИПУ | м2 |  |  | 0.22 | 0.24 | [6 empty] | 0
| Степень оснащенности МКД ИПУ более 75% |  |  | 0 | [8 empty] | 0
| с ИПУ | м2 |  |  | 0.055 | 0.06 | [6 empty] | 0
| без ИПУ | м2 |  |  | 0.165 | 0.18 | [6 empty] | 0
| Помещения в МКД , на которые не распространяются требования федерального закона от 23.11.2009 №261-ФЗ, а также при отсутствии тех.возможности установки ОПУ холодной(горячей) воды |  |  | 0 | [8 empty] | 0
| МКД без ГВС |  |  | 0 | [8 empty] | 0
| 1-3 этажные | м2 |  |  | 0.045 | 0.045 | [6 empty] | 0
| 4-7 этажные | м2 |  |  | 0.033 | 0.033 | [6 empty] | 0
| 8-10 этажные | м2 |  |  | 0.026 | 0.026 | [6 empty] | 0
| 11 этажные и выше | м2 |  |  | 0.01 | 0.01 | [6 empty] | 0
1.3. с индивидуальным водонагревателем на твердом топливе |  | 1 жит | 0 | 0 | [8 empty] | 0
Потребление в жилом помещении |  | 1 жит | 0 |  | 4.58 | 4.58 | [6 empty] | 0
| в жилом помещении без ИПУ | 1 жит |  |  | 4.58 | 4.58 | [6 empty] | 0
| в жилом помещении с ИПУ | по приборам учёта
Общедомовые нужды |  |  |  | 0 | [8 empty] | 0
| по ОПУ | по приборам учёта
| МКД без ГВС |  |  | 0 | [8 empty] | 0
| Степень оснащенности МКД ИПУ до 30% |  |  | 0 | [8 empty] | 0
| с ИПУ | м2 |  |  | 0.11 | 0.12 | [6 empty] | 0
| без ИПУ | м2 |  |  | 0.33 | 0.36 | [6 empty] | 0
| Степень оснащенности МКД ИПУ от 30% до 75% |  |  | 0 | [8 empty] | 0
| с ИПУ | м2 |  |  | 0.077 | 0.084 | [6 empty] | 0
| без ИПУ | м2 |  |  | 0.22 | 0.24 | [6 empty] | 0
| Степень оснащенности МКД ИПУ более 75% |  |  | 0 | [8 empty] | 0
| с ИПУ | м2 |  |  | 0.055 | 0.06 | [6 empty] | 0
| без ИПУ | м2 |  |  | 0.165 | 0.18 | [6 empty] | 0
| Помещения в МКД , на которые не распространяются требования федерального закона от 23.11.2009 №261-ФЗ, а также при отсутствии тех.возможности установки ОПУ холодной(горячей) воды |  |  | 0 | [8 empty] | 0
| МКД без ГВС |  |  | 0 | [8 empty] | 0
| 1-3 этажные | м2 |  |  | 0.045 | 0.045 | [6 empty] | 0
| 4-7 этажные | м2 |  |  | 0.033 | 0.033 | [6 empty] | 0
| 8-10 этажные | м2 |  |  | 0.026 | 0.026 | [6 empty] | 0
| 11 этажные и выше | м2 |  |  | 0.01 | 0.01 | [6 empty] | 0
1.4. без централизованного горячего водоснабжения и водонагревателя |  | 1 жит | 0 | 0 | [8 empty] | 0
Потребление в жилом помещении |  | 1 жит | 0 |  | 3.02 | 3.02 | [6 empty] | 0
| в жилом помещении без ИПУ | 1 жит |  |  | 3.02 | 3.02 | [6 empty] | 0
| в жилом помещении с ИПУ | по приборам учёта
Общедомовые нужды | [12 empty] | 0
| по ОПУ | по приборам учёта
| МКД без ГВС |  |  | 0 | [8 empty] | 0
| Степень оснащенности МКД ИПУ до 30% |  |  | 0 | [8 empty] | 0
| с ИПУ | м2 |  |  | 0.11 | 0.12 | [6 empty] | 0
| без ИПУ | м2 |  |  | 0.33 | 0.36 | [6 empty] | 0
| Степень оснащенности МКД ИПУ от 30% до 75% |  |  | 0 | [8 empty] | 0
| с ИПУ | м2 |  |  | 0.077 | 0.084 | [6 empty] | 0
| без ИПУ | м2 |  |  | 0.22 | 0.24 | [6 empty] | 0
| Степень оснащенности МКД ИПУ более 75% |  |  | 0 | [8 empty] | 0
| с ИПУ | м2 |  |  | 0.055 | 0.06 | [6 empty] | 0
| без ИПУ | м2 |  |  | 0.165 | 0.18 | [6 empty] | 0
| Помещения в МКД , на которые не распространяются требования федерального закона от 23.11.2009 №261-ФЗ, а также при отсутствии тех.возможности установки ОПУ холодной(горячей) воды |  |  | 0 | [8 empty] | 0
| МКД без ГВС |  |  | 0 | [8 empty] | 0
| 1-3 этажные | м2 |  |  | 0.045 | 0.045 | [6 empty] | 0
| 4-7 этажные | м2 |  |  | 0.033 | 0.033 | [6 empty] | 0
| 8-10 этажные | м2 |  |  | 0.026 | 0.026 | [6 empty] | 0
| 11 этажные и выше | м2 |  |  | 0.01 | 0.01 | [6 empty] | 0
2. Жилые помещения и жилые дома без ванн, с душем, умывальниками, мойками, при наличии водоотведения |  | 1 жит (м2) | 0 | 0 | [8 empty] | 0 | 0
2.1. с горячим водоснабжением |  | 1 жит | 0 | 0 | [8 empty] | 0 | 0
Потребление в жилом помещении |  | 1 жит | 0 |  | 3.02 | 3.02 | 2.28 | 2.28 |  |  |  |  | 0 | 0
| в жилом помещении без ИПУ | 1 жит |  |  | 3.02 | 3.02 | 2.28 | 2.28 |  |  |  |  | 0 | 0
| в жилом помещении с ИПУ | по приборам учёта
Общедомовые нужды |  |  |  | 0 | [8 empty] | 0 | 0
| по ОПУ | по приборам учёта
| МКД с ГВС |  |  | 0 | [8 empty] | 0 | 0
| Степень оснащенности МКД ИПУ до 30% |  |  | 0 | [8 empty] | 0 | 0
| с ИПУ | м2 |  |  | 0.066 | 0.072 | 0.044 | 0.048 |  |  |  |  | 0 | 0
| без ИПУ | м2 |  |  | 0.198 | 0.216 | 0.132 | 0.144 |  |  |  |  | 0 | 0
| Степень оснащенности МКД ИПУ от 30% до 75% |  |  | 0 | [8 empty] | 0 | 0
| с ИПУ | м2 |  |  | 0.044 | 0.048 | 0.033 | 0.036 |  |  |  |  | 0 | 0
| без ИПУ | м2 |  |  | 0.132 | 0.144 | 0.088 | 0.096 |  |  |  |  | 0 | 0
| Степень оснащенности МКД ИПУ более 75% |  |  | 0 | [8 empty] | 0 | 0
| с ИПУ | м2 |  |  | 0.033 | 0.036 | 0.022 | 0.024 |  |  |  |  | 0 | 0
| без ИПУ | м2 |  |  | 0.099 | 0.108 | 0.066 | 0.072 |  |  |  |  | 0 | 0
| МКД без ГВС |  |  | 0 | [8 empty] | 0
| Степень оснащенности МКД ИПУ до 30% |  |  | 0 | [8 empty] | 0
| с ИПУ | м2 |  |  | 0.11 | 0.12 | [6 empty] | 0
| без ИПУ | м2 |  |  | 0.33 | 0.36 | [6 empty] | 0
| Степень оснащенности МКД ИПУ от 30% до 75% |  |  | 0 | [8 empty] | 0
| с ИПУ | м2 |  |  | 0.077 | 0.084 | [6 empty] | 0
| без ИПУ | м2 |  |  | 0.22 | 0.24 | [6 empty] | 0
| Степень оснащенности МКД ИПУ более 75% |  |  | 0 | [8 empty] | 0
| с ИПУ | м2 |  |  | 0.055 | 0.06 | [6 empty] | 0
| без ИПУ | м2 |  |  | 0.165 | 0.18 | [6 empty] | 0
| Помещения в МКД , на которые не распространяются требования федерального закона от 23.11.2009 №261-ФЗ, а также при отсутствии тех.возможности установки ОПУ холодной(горячей) воды |  |  | 0 | [8 empty] | 0 | 0
| МКД с ГВС |  |  | 0 | [8 empty] | 0 | 0
| 1-3 этажные | м2 |  |  | 0.027 | 0.027 | 0.018 | 0.018 |  |  |  |  | 0 | 0
| 4-7 этажные | м2 |  |  | 0.02 | 0.02 | 0.013 | 0.013 |  |  |  |  | 0 | 0
| 8-10 этажные | м2 |  |  | 0.016 | 0.016 | 0.01 | 0.01 |  |  |  |  | 0 | 0
| 11 этажные и выше | м2 |  |  | 0.006 | 0.006 | 0.004 | 0.004 |  |  |  |  | 0 | 0
| МКД без ГВС |  |  | 0 | [8 empty] | 0
| 1-3 этажные | м2 |  |  | 0.045 | 0.045 | [6 empty] | 0
| 4-7 этажные | м2 |  |  | 0.033 | 0.033 | [6 empty] | 0
| 8-10 этажные | м2 |  |  | 0.026 | 0.026 | [6 empty] | 0
| 11 этажные и выше | м2 |  |  | 0.01 | 0.01 | [6 empty] | 0
2.2. с индивидуальным газовым или электрическим водонагревателем |  | 1 жит | 0 | 0 | [8 empty] | 0
Потребление в жилом помещении |  | 1 жит | 0 |  | 4.52 | 4.52 | [6 empty] | 0
| в жилом помещении без ИПУ | 1 жит |  |  | 4.52 | 4.52 | [6 empty] | 0
| в жилом помещении с ИПУ | по приборам учёта
Общедомовые нужды |  |  |  | 0 | [8 empty] | 0
| по ОПУ | по приборам учёта
| МКД без ГВС |  |  | 0 | [8 empty] | 0
| Степень оснащенности МКД ИПУ до 30% |  |  | 0 | [8 empty] | 0
| с ИПУ | м2 |  |  | 0.11 | 0.12 | [6 empty] | 0
| без ИПУ | м2 |  |  | 0.33 | 0.36 | [6 empty] | 0
| Степень оснащенности МКД ИПУ от 30% до 75% |  |  | 0 | [8 empty] | 0
| с ИПУ | м2 |  |  | 0.077 | 0.084 | [6 empty] | 0
| без ИПУ | м2 |  |  | 0.22 | 0.24 | [6 empty] | 0
| Степень оснащенности МКД ИПУ более 75% |  |  | 0 | [8 empty] | 0
| с ИПУ | м2 |  |  | 0.055 | 0.06 | [6 empty] | 0
| без ИПУ | м2 |  |  | 0.165 | 0.18 | [6 empty] | 0
| Помещения в МКД , на которые не распространяются требования федерального закона от 23.11.2009 №261-ФЗ, а также при отсутствии тех.возможности установки ОПУ холодной(горячей) воды |  |  | 0 | [8 empty] | 0
| МКД без ГВС |  |  | 0 | [8 empty] | 0
| 1-3 этажные | м2 |  |  | 0.045 | 0.045 | [6 empty] | 0
| 4-7 этажные | м2 |  |  | 0.033 | 0.033 | [6 empty] | 0
| 8-10 этажные | м2 |  |  | 0.026 | 0.026 | [6 empty] | 0
| 11 этажные и выше | м2 |  |  | 0.01 | 0.01 | [6 empty] | 0
2.3. с индивидуальным водонагревателем на твердом топливе |  | 1 жит | 0 | 0 | [8 empty] | 0
Потребление в жилом помещении |  | 1 жит | 0 |  | 4 | 4 | [6 empty] | 0
| в жилом помещении без ИПУ | 1 жит |  |  | 4 | 4 | [6 empty] | 0
| в жилом помещении с ИПУ | по приборам учёта
Общедомовые нужды |  |  |  | 0 | [8 empty] | 0
| по ОПУ | по приборам учёта
| МКД без ГВС |  |  | 0 | [8 empty] | 0
| Степень оснащенности МКД ИПУ до 30% |  |  | 0 | [8 empty] | 0
| с ИПУ | м2 |  |  | 0.11 | 0.12 | [6 empty] | 0
| без ИПУ | м2 |  |  | 0.33 | 0.36 | [6 empty] | 0
| Степень оснащенности МКД ИПУ от 30% до 75% |  |  | 0 | [8 empty] | 0
| с ИПУ | м2 |  |  | 0.077 | 0.084 | [6 empty] | 0
| без ИПУ | м2 |  |  | 0.22 | 0.24 | [6 empty] | 0
| Степень оснащенности МКД ИПУ более 75% |  |  | 0 | [8 empty] | 0
| с ИПУ | м2 |  |  | 0.055 | 0.06 | [6 empty] | 0
| без ИПУ | м2 |  |  | 0.165 | 0.18 | [6 empty] | 0
| Помещения в МКД , на которые не распространяются требования федерального закона от 23.11.2009 №261-ФЗ, а также при отсутствии тех.возможности установки ОПУ холодной(горячей) воды |  |  | 0 | [8 empty] | 0
| МКД без ГВС |  |  | 0 | [8 empty] | 0
| 1-3 этажные | м2 |  |  | 0.045 | 0.045 | [6 empty] | 0
| 4-7 этажные | м2 |  |  | 0.033 | 0.033 | [6 empty] | 0
| 8-10 этажные | м2 |  |  | 0.026 | 0.026 | [6 empty] | 0
| 11 этажные и выше | м2 |  |  | 0.01 | 0.01 | [6 empty] | 0
2.4. без горячего водоснабжения и индивидуального водонагревателя |  | 1 жит | 0 | 0 | [8 empty] | 0
Потребление в жилом помещении |  | 1 жит | 0 |  | 3.09 | 3.09 | [6 empty] | 0
| в жилом помещении без ИПУ | 1 жит |  |  | 3.09 | 3.09 | [6 empty] | 0
| в жилом помещении с ИПУ | по приборам учёта
Общедомовые нужды |  |  |  | 0 | [8 empty] | 0
| по ОПУ | по приборам учёта
| МКД без ГВС |  |  | 0 | [8 empty] | 0
| Степень оснащенности МКД ИПУ до 30% |  |  | 0 | [8 empty] | 0
| с ИПУ | м2 |  |  | 0.11 | 0.12 | [6 empty] | 0
| без ИПУ | м2 |  |  | 0.33 | 0.36 | [6 empty] | 0
| Степень оснащенности МКД ИПУ от 30% до 75% |  |  | 0 | [8 empty] | 0
| с ИПУ | м2 |  |  | 0.077 | 0.084 | [6 empty] | 0
| без ИПУ | м2 |  |  | 0.22 | 0.24 | [6 empty] | 0
| Степень оснащенности МКД ИПУ более 75% |  |  | 0 | [8 empty] | 0
| с ИПУ | м2 |  |  | 0.055 | 0.06 | [6 empty] | 0
| без ИПУ | м2 |  |  | 0.165 | 0.18 | [6 empty] | 0
| Помещения в МКД , на которые не распространяются требования федерального закона от 23.11.2009 №261-ФЗ, а также при отсутствии тех.возможности установки ОПУ холодной(горячей) воды |  |  | 0 | [8 empty] | 0
| МКД без ГВС |  |  | 0 | [8 empty] | 0
| 1-3 этажные | м2 |  |  | 0.045 | 0.045 | [6 empty] | 0
| 4-7 этажные | м2 |  |  | 0.033 | 0.033 | [6 empty] | 0
| 8-10 этажные | м2 |  |  | 0.026 | 0.026 | [6 empty] | 0
| 11 этажные и выше | м2 |  |  | 0.01 | 0.01 | [6 empty] | 0
3. Жилые помещения и жилые дома без ванн, без душа, с умывальниками, мойками, при наличии водоотведения |  | 1 жит (м2) | 26 | 0 | [8 empty] | 363.24 | 0
3.1.с горячим водоснабжением |  | 1 жит | 0 | 0 | [8 empty] | 0 | 0
Потребление в жилом помещении |  | 1 жит | 0 |  | 1.96 | 1.96 | 0.87 | 0.87 |  |  |  |  | 0 | 0
| в жилом помещении без ИПУ | 1 жит |  |  | 1.96 | 1.96 | 0.87 | 0.87 |  |  |  |  | 0 | 0
| в жилом помещении с ИПУ | по приборам учёта
Общедомовые нужды |  |  |  | 0 | [8 empty] | 0 | 0
| по ОПУ | по приборам учёта
| МКД с ГВС |  |  | 0 | [8 empty] | 0 | 0
| Степень оснащенности МКД ИПУ до 30% |  |  | 0 | [8 empty] | 0 | 0
| с ИПУ | м2 |  |  | 0.066 | 0.072 | 0.044 | 0.048 |  |  |  |  | 0 | 0
| без ИПУ | м2 |  |  | 0.198 | 0.216 | 0.132 | 0.144 |  |  |  |  | 0 | 0
| Степень оснащенности МКД ИПУ от 30% до 75% |  |  | 0 | [8 empty] | 0 | 0
| с ИПУ | м2 |  |  | 0.044 | 0.048 | 0.033 | 0.036 |  |  |  |  | 0 | 0
| без ИПУ | м2 |  |  | 0.132 | 0.144 | 0.088 | 0.096 |  |  |  |  | 0 | 0
| Степень оснащенности МКД ИПУ более 75% |  |  | 0 | [8 empty] | 0 | 0
| с ИПУ | м2 |  |  | 0.033 | 0.036 | 0.022 | 0.024 |  |  |  |  | 0 | 0
| без ИПУ | м2 |  |  | 0.099 | 0.108 | 0.066 | 0.072 |  |  |  |  | 0 | 0
| МКД без ГВС |  |  | 0 | [8 empty] | 0
| Степень оснащенности МКД ИПУ до 30% |  |  | 0 | [8 empty] | 0
| с ИПУ | м2 |  |  | 0.11 | 0.12 | [6 empty] | 0
| без ИПУ | м2 |  |  | 0.33 | 0.36 | [6 empty] | 0
| Степень оснащенности МКД ИПУ от 30% до 75% |  |  | 0 | [8 empty] | 0
| с ИПУ | м2 |  |  | 0.077 | 0.084 | [6 empty] | 0
| без ИПУ | м2 |  |  | 0.22 | 0.24 | [6 empty] | 0
| Степень оснащенности МКД ИПУ более 75% |  |  | 0 | [8 empty] | 0
| с ИПУ | м2 |  |  | 0.055 | 0.06 | [6 empty] | 0
| без ИПУ | м2 |  |  | 0.165 | 0.18 | [6 empty] | 0
| Помещения в МКД , на которые не распространяются требования федерального закона от 23.11.2009 №261-ФЗ, а также при отсутствии тех.возможности установки ОПУ холодной(горячей) воды |  |  | 0 | [8 empty] | 0 | 0
| МКД с ГВС |  |  | 0 | [8 empty] | 0 | 0
| 1-3 этажные | м2 |  |  | 0.027 | 0.027 | 0.018 | 0.018 |  |  |  |  | 0 | 0
| 4-7 этажные | м2 |  |  | 0.02 | 0.02 | 0.013 | 0.013 |  |  |  |  | 0 | 0
| 8-10 этажные | м2 |  |  | 0.016 | 0.016 | 0.01 | 0.01 |  |  |  |  | 0 | 0
| 11 этажные и выше | м2 |  |  | 0.006 | 0.006 | 0.004 | 0.004 |  |  |  |  | 0 | 0
| МКД без ГВС |  |  | 0 | [8 empty] | 0
| 1-3 этажные | м2 |  |  | 0.045 | 0.045 | [6 empty] | 0
| 4-7 этажные | м2 |  |  | 0.033 | 0.033 | [6 empty] | 0
| 8-10 этажные | м2 |  |  | 0.026 | 0.026 | [6 empty] | 0
| 11 этажные и выше | м2 |  |  | 0.01 | 0.01 | [6 empty] | 0
3.2. с индивидуальным газовым или электрическим водонагревателем |  | 1 жит | 0 | 0 | [8 empty] | 0
Потребление в жилом помещении |  | 1 жит | 0 |  | 2.38 | 2.38 | [6 empty] | 0
| в жилом помещении без ИПУ | 1 жит |  |  | 2.38 | 2.38 | [6 empty] | 0
| в жилом помещении с ИПУ | по приборам учёта
Общедомовые нужды |  |  |  | 0 | [8 empty] | 0
| по ОПУ | по приборам учёта
| МКД без ГВС |  |  | 0 | [8 empty] | 0
| Степень оснащенности МКД ИПУ до 30% |  |  | 0 | [8 empty] | 0
| с ИПУ | м2 |  |  | 0.11 | 0.12 | [6 empty] | 0
| без ИПУ | м2 |  |  | 0.33 | 0.36 | [6 empty] | 0
| Степень оснащенности МКД ИПУ от 30% до 75% |  |  | 0 | [8 empty] | 0
| с ИПУ | м2 |  |  | 0.077 | 0.084 | [6 empty] | 0
| без ИПУ | м2 |  |  | 0.22 | 0.24 | [6 empty] | 0
| Степень оснащенности МКД ИПУ более 75% |  |  | 0 | [8 empty] | 0
| с ИПУ | м2 |  |  | 0.055 | 0.06 | [6 empty] | 0
| без ИПУ | м2 |  |  | 0.165 | 0.18 | [6 empty] | 0
| Помещения в МКД , на которые не распространяются требования федерального закона от 23.11.2009 №261-ФЗ, а также при отсутствии тех.возможности установки ОПУ холодной(горячей) воды |  |  | 0 | [8 empty] | 0
| МКД без ГВС |  |  | 0 | [8 empty] | 0
| 1-3 этажные | м2 |  |  | 0.045 | 0.045 | [6 empty] | 0
| 4-7 этажные | м2 |  |  | 0.033 | 0.033 | [6 empty] | 0
| 8-10 этажные | м2 |  |  | 0.026 | 0.026 | [6 empty] | 0
| 11 этажные и выше | м2 |  |  | 0.01 | 0.01 | [6 empty] | 0
3.3. с индивидуальным водонагревателем на твердом топливе |  | 1 жит | 0 | 0 | [8 empty] | 0
Потребление в жилом помещении |  | 1 жит | 0 |  | 2.15 | 2.15 | [6 empty] | 0
| в жилом помещении без ИПУ | 1 жит |  |  | 2.15 | 2.15 | [6 empty] | 0
| в жилом помещении с ИПУ | по приборам учёта
Общедомовые нужды |  |  |  | 0 | [8 empty] | 0
| по ОПУ | по приборам учёта
| МКД без ГВС |  |  | 0 | [8 empty] | 0
| Степень оснащенности МКД ИПУ до 30% |  |  | 0 | [8 empty] | 0
| с ИПУ | м2 |  |  | 0.11 | 0.12 | [6 empty] | 0
| без ИПУ | м2 |  |  | 0.33 | 0.36 | [6 empty] | 0
| Степень оснащенности МКД ИПУ от 30% до 75% |  |  | 0 | [8 empty] | 0
| с ИПУ | м2 |  |  | 0.077 | 0.084 | [6 empty] | 0
| без ИПУ | м2 |  |  | 0.22 | 0.24 | [6 empty] | 0
| Степень оснащенности МКД ИПУ более 75% |  |  | 0 | [8 empty] | 0
| с ИПУ | м2 |  |  | 0.055 | 0.06 | [6 empty] | 0
| без ИПУ | м2 |  |  | 0.165 | 0.18 | [6 empty] | 0
| Помещения в МКД , на которые не распространяются требования федерального закона от 23.11.2009 №261-ФЗ, а также при отсутствии тех.возможности установки ОПУ холодной(горячей) воды |  |  | 0 | [8 empty] | 0
| МКД без ГВС |  |  | 0 | [8 empty] | 0
| 1-3 этажные | м2 |  |  | 0.045 | 0.045 | [6 empty] | 0
| 4-7 этажные | м2 |  |  | 0.033 | 0.033 | [6 empty] | 0
| 8-10 этажные | м2 |  |  | 0.026 | 0.026 | [6 empty] | 0
| 11 этажные и выше | м2 |  |  | 0.01 | 0.01 | [6 empty] | 0
3.4. без централизованного горячего водоснабжения и индивидуального водонагревателя |  | 1 жит | 26 | 0 | [8 empty] | 363.24
Потребление в жилом помещении |  | 1 жит | 26 |  | 2.04 | 2.04 | [6 empty] | 363.24
| в жилом помещении без ИПУ | 1 жит | 13 |  | 2.04 | 2.04 |  |  | 6 | 6 |  |  | 318.24
| в жилом помещении с ИПУ | по приборам учёта | 13 | [9 empty] | 45
Общедомовые нужды |  |  |  | 0 | [8 empty] | 0
| по ОПУ | по приборам учёта
| МКД без ГВС |  |  | 0 | [8 empty] | 0
| Степень оснащенности МКД ИПУ до 30% |  |  | 0 | [8 empty] | 0
| с ИПУ | м2 |  |  | 0.11 | 0.12 | [6 empty] | 0
| без ИПУ | м2 |  |  | 0.33 | 0.36 | [6 empty] | 0
| Степень оснащенности МКД ИПУ от 30% до 75% |  |  | 0 | [8 empty] | 0
| с ИПУ | м2 |  |  | 0.077 | 0.084 | [6 empty] | 0
| без ИПУ | м2 |  |  | 0.22 | 0.24 | [6 empty] | 0
| Степень оснащенности МКД ИПУ более 75% |  |  | 0 | [8 empty] | 0
| с ИПУ | м2 |  |  | 0.055 | 0.06 | [6 empty] | 0
| без ИПУ | м2 |  |  | 0.165 | 0.18 | [6 empty] | 0
| Помещения в МКД , на которые не распространяются требования федерального закона от 23.11.2009 №261-ФЗ, а также при отсутствии тех.возможности установки ОПУ холодной(горячей) воды |  |  | 0 | [8 empty] | 0
| МКД без ГВС |  |  | 0 | [8 empty] | 0
| 1-3 этажные | м2 |  |  | 0.045 | 0.045 | [6 empty] | 0
| 4-7 этажные | м2 |  |  | 0.033 | 0.033 | [6 empty] | 0
| 8-10 этажные | м2 |  |  | 0.026 | 0.026 | [6 empty] | 0
| 11 этажные и выше | м2 |  |  | 0.01 | 0.01 | [6 empty] | 0
4. Жилые помещения в общежитиях при наличии водоотведения |  | 1 жит (м2) | 0 | 0 | [8 empty] | 0 | 0
4.1. с горячим водоснабжением, с душем или ванной в комнате |  | 1 жит | 0 | 0 | [8 empty] | 0 | 0
Потребление в жилом помещении |  | 1 жит | 0 |  | 2.96 | 2.96 | 2.24 | 2.24 |  |  |  |  | 0 | 0
| в жилом помещении без ИПУ | 1 жит |  |  | 2.96 | 2.96 | 2.24 | 2.24 |  |  |  |  | 0 | 0
| в жилом помещении с ИПУ | по приборам учёта
Общедомовые нужды |  |  |  | 0 | [8 empty] | 0 | 0
| по ОПУ | по приборам учёта
| МКД с ГВС |  |  | 0 | [8 empty] | 0 | 0
| Степень оснащенности МКД ИПУ до 30% |  |  | 0 | [8 empty] | 0 | 0
| с ИПУ | м2 |  |  | 0.066 | 0.072 | 0.044 | 0.048 |  |  |  |  | 0 | 0
| без ИПУ | м2 |  |  | 0.198 | 0.216 | 0.132 | 0.144 |  |  |  |  | 0 | 0
| Степень оснащенности МКД ИПУ от 30% до 75% |  |  | 0 | [8 empty] | 0 | 0
| с ИПУ | м2 |  |  | 0.044 | 0.048 | 0.033 | 0.036 |  |  |  |  | 0 | 0
| без ИПУ | м2 |  |  | 0.132 | 0.144 | 0.088 | 0.096 |  |  |  |  | 0 | 0
| Степень оснащенности МКД ИПУ более 75% |  |  | 0 | [8 empty] | 0 | 0
| с ИПУ | м2 |  |  | 0.033 | 0.036 | 0.022 | 0.024 |  |  |  |  | 0 | 0
| без ИПУ | м2 |  |  | 0.099 | 0.108 | 0.066 | 0.072 |  |  |  |  | 0 | 0
| МКД без ГВС |  |  | 0 | [8 empty] | 0
| Степень оснащенности МКД ИПУ до 30% |  |  | 0 | [8 empty] | 0
| с ИПУ | м2 |  |  | 0.11 | 0.12 | [6 empty] | 0
| без ИПУ | м2 |  |  | 0.33 | 0.36 | [6 empty] | 0
| Степень оснащенности МКД ИПУ от 30% до 75% |  |  | 0 | [8 empty] | 0
| с ИПУ | м2 |  |  | 0.077 | 0.084 | [6 empty] | 0
| без ИПУ | м2 |  |  | 0.22 | 0.24 | [6 empty] | 0
| Степень оснащенности МКД ИПУ более 75% |  |  | 0 | [8 empty] | 0
| с ИПУ | м2 |  |  | 0.055 | 0.06 | [6 empty] | 0
| без ИПУ | м2 |  |  | 0.165 | 0.18 | [6 empty] | 0
| Помещения в МКД , на которые не распространяются требования федерального закона от 23.11.2009 №261-ФЗ, а также при отсутствии тех.возможности установки ОПУ холодной(горячей) воды |  |  | 0 | [8 empty] | 0 | 0
| МКД с ГВС |  |  | 0 | [8 empty] | 0 | 0
| 1-3 этажные | м2 |  |  | 0.027 | 0.027 | 0.018 | 0.018 |  |  |  |  | 0 | 0
| 4-7 этажные | м2 |  |  | 0.02 | 0.02 | 0.013 | 0.013 |  |  |  |  | 0 | 0
| 8-10 этажные | м2 |  |  | 0.016 | 0.016 | 0.01 | 0.01 |  |  |  |  | 0 | 0
| 11 этажные и выше | м2 |  |  | 0.006 | 0.006 | 0.004 | 0.004 |  |  |  |  | 0 | 0
| МКД без ГВС |  |  | 0 | [8 empty] | 0
| 1-3 этажные | м2 |  |  | 0.045 | 0.045 | [6 empty] | 0
| 4-7 этажные | м2 |  |  | 0.033 | 0.033 | [6 empty] | 0
| 8-10 этажные | м2 |  |  | 0.026 | 0.026 | [6 empty] | 0
| 11 этажные и выше | м2 |  |  | 0.01 | 0.01 | [6 empty] | 0
4.2. с централизованным горячим водоснабжением, с точкой водоразбора в комнате |  | 1 жит | 0 | 0 | [8 empty] | 0 | 0
Потребление в жилом помещении |  | 1 жит | 0 |  | 2.8 | 2.8 | 1.93 | 1.93 |  |  |  |  | 0 | 0
| в жилом помещении без ИПУ | 1 жит |  |  | 2.8 | 2.8 | 1.93 | 1.93 |  |  |  |  | 0 | 0
| в жилом помещении с ИПУ | по приборам учёта
Общедомовые нужды |  |  |  | 0 | [8 empty] | 0 | 0
| по ОПУ | по приборам учёта
| МКД с ГВС |  |  | 0 | [8 empty] | 0 | 0
| Степень оснащенности МКД ИПУ до 30% |  |  | 0 | [8 empty] | 0 | 0
| с ИПУ | м2 |  |  | 0.066 | 0.072 | 0.044 | 0.048 |  |  |  |  | 0 | 0
| без ИПУ | м2 |  |  | 0.198 | 0.216 | 0.132 | 0.144 |  |  |  |  | 0 | 0
| Степень оснащенности МКД ИПУ от 30% до 75% |  |  | 0 | [8 empty] | 0 | 0
| с ИПУ | м2 |  |  | 0.044 | 0.048 | 0.033 | 0.036 |  |  |  |  | 0 | 0
| без ИПУ | м2 |  |  | 0.132 | 0.144 | 0.088 | 0.096 |  |  |  |  | 0 | 0
| Степень оснащенности МКД ИПУ более 75% |  |  | 0 | [8 empty] | 0 | 0
| с ИПУ | м2 |  |  | 0.033 | 0.036 | 0.022 | 0.024 |  |  |  |  | 0 | 0
| без ИПУ | м2 |  |  | 0.099 | 0.108 | 0.066 | 0.072 |  |  |  |  | 0 | 0
| МКД без ГВС |  |  | 0 | [8 empty] | 0
| Степень оснащенности МКД ИПУ до 30% |  |  | 0 | [8 empty] | 0
| с ИПУ | м2 |  |  | 0.11 | 0.12 | [6 empty] | 0
| без ИПУ | м2 |  |  | 0.33 | 0.36 | [6 empty] | 0
| Степень оснащенности МКД ИПУ от 30% до 75% |  |  | 0 | [8 empty] | 0
| с ИПУ | м2 |  |  | 0.077 | 0.084 | [6 empty] | 0
| без ИПУ | м2 |  |  | 0.22 | 0.24 | [6 empty] | 0
| Степень оснащенности МКД ИПУ более 75% |  |  | 0 | [8 empty] | 0
| с ИПУ | м2 |  |  | 0.055 | 0.06 | [6 empty] | 0
| без ИПУ | м2 |  |  | 0.165 | 0.18 | [6 empty] | 0
| Помещения в МКД , на которые не распространяются требования федерального закона от 23.11.2009 №261-ФЗ, а также при отсутствии тех.возможности установки ОПУ холодной(горячей) воды |  |  | 0 | [8 empty] | 0 | 0
| МКД с ГВС |  |  | 0 | [8 empty] | 0 | 0
| 1-3 этажные | м2 |  |  | 0.027 | 0.027 | 0.018 | 0.018 |  |  |  |  | 0 | 0
| 4-7 этажные | м2 |  |  | 0.02 | 0.02 | 0.013 | 0.013 |  |  |  |  | 0 | 0
| 8-10 этажные | м2 |  |  | 0.016 | 0.016 | 0.01 | 0.01 |  |  |  |  | 0 | 0
| 11 этажные и выше | м2 |  |  | 0.006 | 0.006 | 0.004 | 0.004 |  |  |  |  | 0 | 0
| МКД без ГВС |  |  | 0 | [8 empty] | 0
| 1-3 этажные | м2 |  |  | 0.045 | 0.045 | [6 empty] | 0
| 4-7 этажные | м2 |  |  | 0.033 | 0.033 | [6 empty] | 0
| 8-10 этажные | м2 |  |  | 0.026 | 0.026 | [6 empty] | 0
| 11 этажные и выше | м2 |  |  | 0.01 | 0.01 | [6 empty] | 0
4.3. с индивидуальным газовым или электрическим водонагревателем, с душем или ванной в комнате |  | 1 жит | 0 | 0 | [8 empty] | 0
Потребление в жилом помещении |  | 1 жит | 0 |  | 4.44 | 4.44 | [6 empty] | 0
| в жилом помещении без ИПУ | 1 жит |  |  | 4.44 | 4.44 | [6 empty] | 0
| в жилом помещении с ИПУ | по приборам учёта
Общедомовые нужды |  |  |  | 0 | [8 empty] | 0
| по ОПУ | по приборам учёта
| МКД без ГВС |  |  | 0 | [8 empty] | 0
| Степень оснащенности МКД ИПУ до 30% |  |  | 0 | [8 empty] | 0
| с ИПУ | м2 |  |  | 0.11 | 0.12 | [6 empty] | 0
| без ИПУ | м2 |  |  | 0.33 | 0.36 | [6 empty] | 0
| Степень оснащенности МКД ИПУ от 30% до 75% |  |  | 0 | [8 empty] | 0
| с ИПУ | м2 |  |  | 0.077 | 0.084 | [6 empty] | 0
| без ИПУ | м2 |  |  | 0.22 | 0.24 | [6 empty] | 0
| Степень оснащенности МКД ИПУ более 75% |  |  | 0 | [8 empty] | 0
| с ИПУ | м2 |  |  | 0.055 | 0.06 | [6 empty] | 0
| без ИПУ | м2 |  |  | 0.165 | 0.18 | [6 empty] | 0
| Помещения в МКД , на которые не распространяются требования федерального закона от 23.11.2009 №261-ФЗ, а также при отсутствии тех.возможности установки ОПУ холодной(горячей) воды |  |  | 0 | [8 empty] | 0
| МКД без ГВС |  |  | 0 | [8 empty] | 0
| 1-3 этажные | м2 |  |  | 0.045 | 0.045 | [6 empty] | 0
| 4-7 этажные | м2 |  |  | 0.033 | 0.033 | [6 empty] | 0
| 8-10 этажные | м2 |  |  | 0.026 | 0.026 | [6 empty] | 0
| 11 этажные и выше | м2 |  |  | 0.01 | 0.01 | [6 empty] | 0
4.4. с горячим водоснабжением, с общими кухнями и блоками душевых на этажах при комнатах в каждой секции здания |  | 1 жит | 0 | 0 | [8 empty] | 0 | 0
Потребление в жилом помещении |  | 1 жит | 0 |  | 2.35 | 2.35 | 1.85 | 1.85 |  |  |  |  | 0 | 0
| в жилом помещении без ИПУ | 1 жит |  |  | 2.35 | 2.35 | 1.85 | 1.85 |  |  |  |  | 0 | 0
| в жилом помещении с ИПУ | по приборам учёта
Общедомовые нужды |  |  |  | 0 | [8 empty] | 0 | 0
| по ОПУ | по приборам учёта
| Помещения в МКД , на которые не распространяются требования федерального закона от 23.11.2009 №261-ФЗ, а также при отсутствии тех.возможности установки ОПУ холодной(горячей) воды |  |  | 0 | [8 empty] | 0 | 0
| МКД с ГВС |  |  | 0 | [8 empty] | 0 | 0
| 1-3 этажные | м2 |  |  | 0.027 | 0.027 | 0.018 | 0.018 |  |  |  |  | 0 | 0
| 4-7 этажные | м2 |  |  | 0.02 | 0.02 | 0.013 | 0.013 |  |  |  |  | 0 | 0
| 8-10 этажные | м2 |  |  | 0.016 | 0.016 | 0.01 | 0.01 |  |  |  |  | 0 | 0
| 11 этажные и выше | м2 |  |  | 0.006 | 0.006 | 0.004 | 0.004 |  |  |  |  | 0 | 0
| МКД без ГВС |  |  | 0 | [8 empty] | 0
| 1-3 этажные | м2 |  |  | 0.045 | 0.045 | [6 empty] | 0
| 4-7 этажные | м2 |  |  | 0.033 | 0.033 | [6 empty] | 0
| 8-10 этажные | м2 |  |  | 0.026 | 0.026 | [6 empty] | 0
| 11 этажные и выше | м2 |  |  | 0.01 | 0.01 | [6 empty] | 0
4.5. с горячим водоснабжением, с общими душевыми |  | 1 жит | 0 | 0 | [8 empty] | 0 | 0
Потребление в жилом помещении |  | 1 жит | 0 |  | 1.56 | 1.56 | 1.07 | 1.07 |  |  |  |  | 0 | 0
| в жилом помещении без ИПУ | 1 жит |  |  | 1.56 | 1.56 | 1.07 | 1.07 |  |  |  |  | 0 | 0
| в жилом помещении с ИПУ | по приборам учёта
Общедомовые нужды |  |  |  | 0 | [8 empty] | 0 | 0
| по ОПУ | по приборам учёта
| Помещения в МКД , на которые не распространяются требования федерального закона от 23.11.2009 №261-ФЗ, а также при отсутствии тех.возможности установки ОПУ холодной(горячей) воды |  |  | 0 | [8 empty] | 0 | 0
| МКД с ГВС |  |  | 0 | [8 empty] | 0 | 0
| 1-3 этажные | м2 |  |  | 0.027 | 0.027 | 0.018 | 0.018 |  |  |  |  | 0 | 0
| 4-7 этажные | м2 |  |  | 0.02 | 0.02 | 0.013 | 0.013 |  |  |  |  | 0 | 0
| 8-10 этажные | м2 |  |  | 0.016 | 0.016 | 0.01 | 0.01 |  |  |  |  | 0 | 0
| 11 этажные и выше | м2 |  |  | 0.006 | 0.006 | 0.004 | 0.004 |  |  |  |  | 0 | 0
| МКД без ГВС |  |  | 0 | [8 empty] | 0
| 1-3 этажные | м2 |  |  | 0.045 | 0.045 | [6 empty] | 0
| 4-7 этажные | м2 |  |  | 0.033 | 0.033 | [6 empty] | 0
| 8-10 этажные | м2 |  |  | 0.026 | 0.026 | [6 empty] | 0
| 11 этажные и выше | м2 |  |  | 0.01 | 0.01 | [6 empty] | 0
4.6. с горячим водоснабжением, с общими умывальными |  | 1 жит | 0 | 0 | [8 empty] | 0 | 0
Потребление в жилом помещении |  | 1 жит | 0 |  | 1.21 | 1.21 | 0.37 | 0.37 |  |  |  |  | 0 | 0
| в жилом помещении без ИПУ | 1 жит |  |  | 1.21 | 1.21 | 0.37 | 0.37 |  |  |  |  | 0 | 0
| в жилом помещении с ИПУ | по приборам учёта
Общедомовые нужды |  |  |  | 0 | [8 empty] | 0 | 0
| по ОПУ | по приборам учёта
| Помещения в МКД , на которые не распространяются требования федерального закона от 23.11.2009 №261-ФЗ, а также при отсутствии тех.возможности установки ОПУ холодной(горячей) воды |  |  | 0 | [8 empty] | 0 | 0
| МКД с ГВС |  |  | 0 | [8 empty] | 0 | 0
| 1-3 этажные | м2 |  |  | 0.027 | 0.027 | 0.018 | 0.018 |  |  |  |  | 0 | 0
| 4-7 этажные | м2 |  |  | 0.02 | 0.02 | 0.013 | 0.013 |  |  |  |  | 0 | 0
| 8-10 этажные | м2 |  |  | 0.016 | 0.016 | 0.01 | 0.01 |  |  |  |  | 0 | 0
| 11 этажные и выше | м2 |  |  | 0.006 | 0.006 | 0.004 | 0.004 |  |  |  |  | 0 | 0
| МКД без ГВС |  |  | 0 | [8 empty] | 0
| 1-3 этажные | м2 |  |  | 0.045 | 0.045 | [6 empty] | 0
| 4-7 этажные | м2 |  |  | 0.033 | 0.033 | [6 empty] | 0
| 8-10 этажные | м2 |  |  | 0.026 | 0.026 | [6 empty] | 0
| 11 этажные и выше | м2 |  |  | 0.01 | 0.01 | [6 empty] | 0
4.7. без горячего водоснабжения и индивидуального водонагревателя, с общими умывальными |  | 1 жит | 0 | 0 | [8 empty] | 0
Потребление в жилом помещении |  | 1 жит | 0 |  | 1.23 | 1.23 | [6 empty] | 0
| в жилом помещении без ИПУ | 1 жит |  |  | 1.23 | 1.23 | [6 empty] | 0
| в жилом помещении с ИПУ | по приборам учёта
Общедомовые нужды |  |  |  | 0 | [8 empty] | 0
| по ОПУ | по приборам учёта
| Помещения в МКД , на которые не распространяются требования федерального закона от 23.11.2009 №261-ФЗ, а также при отсутствии тех.возможности установки ОПУ холодной(горячей) воды |  |  | 0 | [8 empty] | 0
| МКД без ГВС |  |  | 0 | [8 empty] | 0
| 1-3 этажные | м2 |  |  | 0.045 | 0.045 | [6 empty] | 0
| 4-7 этажные | м2 |  |  | 0.033 | 0.033 | [6 empty] | 0
| 8-10 этажные | м2 |  |  | 0.026 | 0.026 | [6 empty] | 0
| 11 этажные и выше | м2 |  |  | 0.01 | 0.01 | [6 empty] | 0
4.8. без горячего водоснабжения и индивидуального водонагревателя, с точкой водоразбора в комнате, без душевых |  | 1 жит | 0 | 0 | [8 empty] | 0
Потребление в жилом помещении |  | 1 жит | 0 |  | 1.58 | 1.58 | [6 empty] | 0
| в жилом помещении без ИПУ | 1 жит |  |  | 1.58 | 1.58 | [6 empty] | 0
| в жилом помещении с ИПУ | по приборам учёта
Общедомовые нужды |  |  |  | 0 | [8 empty] | 0
| по ОПУ | по приборам учёта
| МКД без ГВС |  |  | 0 | [8 empty] | 0
| Степень оснащенности МКД ИПУ до 30% |  |  | 0 | [8 empty] | 0
| с ИПУ | м2 |  |  | 0.11 | 0.12 | [6 empty] | 0
| без ИПУ | м2 |  |  | 0.33 | 0.36 | [6 empty] | 0
| Степень оснащенности МКД ИПУ от 30% до 75% |  |  | 0 | [8 empty] | 0
| с ИПУ | м2 |  |  | 0.077 | 0.084 | [6 empty] | 0
| без ИПУ | м2 |  |  | 0.22 | 0.24 | [6 empty] | 0
| Степень оснащенности МКД ИПУ более 75% |  |  | 0 | [8 empty] | 0
| с ИПУ | м2 |  |  | 0.055 | 0.06 | [6 empty] | 0
| без ИПУ | м2 |  |  | 0.165 | 0.18 | [6 empty] | 0
| Помещения в МКД , на которые не распространяются требования федерального закона от 23.11.2009 №261-ФЗ, а также при отсутствии тех.возможности установки ОПУ холодной(горячей) воды |  |  | 0 | [8 empty] | 0
| МКД без ГВС |  |  | 0 | [8 empty] | 0
| 1-3 этажные | м2 |  |  | 0.045 | 0.045 | [6 empty] | 0
| 4-7 этажные | м2 |  |  | 0.033 | 0.033 | [6 empty] | 0
| 8-10 этажные | м2 |  |  | 0.026 | 0.026 | [6 empty] | 0
| 11 этажные и выше | м2 |  |  | 0.01 | 0.01 | [6 empty] | 0
4.9. с общими душевыми, с газовым или электрическим водонагревателем |  | 1 жит | 0 | 0 | [8 empty] | 0
Потребление в жилом помещении |  | 1 жит | 0 |  | 2.1 | 2.1 | [6 empty] | 0
| в жилом помещении без ИПУ | 1 жит |  |  | 2.1 | 2.1 | [6 empty] | 0
| в жилом помещении с ИПУ | по приборам учёта
Общедомовые нужды |  |  |  | 0 | [8 empty] | 0
| по ОПУ | по приборам учёта
| Помещения в МКД , на которые не распространяются требования федерального закона от 23.11.2009 №261-ФЗ, а также при отсутствии тех.возможности установки ОПУ холодной(горячей) воды |  |  | 0 | [8 empty] | 0
| МКД без ГВС |  |  | 0 | [8 empty] | 0
| 1-3 этажные | м2 |  |  | 0.045 | 0.045 | [6 empty] | 0
| 4-7 этажные | м2 |  |  | 0.033 | 0.033 | [6 empty] | 0
| 8-10 этажные | м2 |  |  | 0.026 | 0.026 | [6 empty] | 0
| 11 этажные и выше | м2 |  |  | 0.01 | 0.01 | [6 empty] | 0
4.10. с общими душевыми, с точкой водоразбора в комнате, без горячего водоснабжения и индивидуального водонагревателя |  | 1 жит | 0 | 0 | [8 empty] | 0
Потребление в жилом помещении |  | 1 жит | 0 |  | 2.71 | 2.71 | [6 empty] | 0
| в жилом помещении без ИПУ | 1 жит |  |  | 2.71 | 2.71 | [6 empty] | 0
| в жилом помещении с ИПУ | по приборам учёта
Общедомовые нужды |  |  |  | 0 | [8 empty] | 0
| по ОПУ | по приборам учёта
| Помещения в МКД , на которые не распространяются требования федерального закона от 23.11.2009 №261-ФЗ, а также при отсутствии тех.возможности установки ОПУ холодной(горячей) воды |  |  | 0 | [8 empty] | 0
| МКД без ГВС |  |  | 0 | [8 empty] | 0
| 1-3 этажные | м2 |  |  | 0.045 | 0.045 | [6 empty] | 0
| 4-7 этажные | м2 |  |  | 0.033 | 0.033 | [6 empty] | 0
| 8-10 этажные | м2 |  |  | 0.026 | 0.026 | [6 empty] | 0
| 11 этажные и выше | м2 |  |  | 0.01 | 0.01 | [6 empty] | 0
5. Жилые помещения и жилые дома без водоотведения |  | 1 жит (м2) | 0 | 0 | [8 empty] | 0
5.1. с точкой водоразбора без горячего водоснабжения и индивидуального водонагревателя |  | 1 жит | 0 | 0 | [8 empty] | 0
Потребление в жилом помещении |  | 1 жит | 0 |  | 1.4 | 1.4 | [6 empty] | 0
| в жилом помещении без ИПУ | 1 жит |  |  | 1.4 | 1.4 | [6 empty] | 0
| в жилом помещении с ИПУ | по приборам учёта
Общедомовые нужды |  |  |  | 0 | [8 empty] | 0
| по ОПУ | по приборам учёта
| МКД без ГВС |  |  | 0 | [8 empty] | 0
| Степень оснащенности МКД ИПУ до 30% |  |  | 0 | [8 empty] | 0
| с ИПУ | м2 |  |  | 0.11 | 0.12 | [6 empty] | 0
| без ИПУ | м2 |  |  | 0.33 | 0.36 | [6 empty] | 0
| Степень оснащенности МКД ИПУ от 30% до 75% |  |  | 0 | [8 empty] | 0
| с ИПУ | м2 |  |  | 0.077 | 0.084 | [6 empty] | 0
| без ИПУ | м2 |  |  | 0.22 | 0.24 | [6 empty] | 0
| Степень оснащенности МКД ИПУ более 75% |  |  | 0 | [8 empty] | 0
| с ИПУ | м2 |  |  | 0.055 | 0.06 | [6 empty] | 0
| без ИПУ | м2 |  |  | 0.165 | 0.18 | [6 empty] | 0
| Помещения в МКД , на которые не распространяются требования федерального закона от 23.11.2009 №261-ФЗ, а также при отсутствии тех.возможности установки ОПУ холодной(горячей) воды |  |  | 0 | [8 empty] | 0
| МКД без ГВС |  |  | 0 | [8 empty] | 0
| 1-3 этажные | м2 |  |  | 0.045 | 0.045 | [6 empty] | 0
| 4-7 этажные | м2 |  |  | 0.033 | 0.033 | [6 empty] | 0
| 8-10 этажные | м2 |  |  | 0.026 | 0.026 | [6 empty] | 0
| 11 этажные и выше | м2 |  |  | 0.01 | 0.01 | [6 empty] | 0
5.2. с водопользованием из водоразборных колонок |  | 1 жит | 0 | [9 empty] | 0
Потребление в жилом помещении |  | 1 жит | 0 |  | 0.6 | 0.6 | [6 empty] | 0
| в жилом помещении без ИПУ | 1 жит |  |  | 0.6 | 0.6 | [6 empty] | 0
| в жилом помещении с ИПУ | по приборам учёта
5.3. с точкой водоразбора, с индивидуальным газовым или электрическим водонагревателем |  | 1 жит | 0 | 0 | [8 empty] | 0
Потребление в жилом помещении |  | 1 жит | 0 |  | 1.68 | 1.68 | [6 empty] | 0
| в жилом помещении без ИПУ | 1 жит |  |  | 1.68 | 1.68 | [6 empty] | 0
| в жилом помещении с ИПУ | по приборам учёта
Общедомовые нужды |  |  |  | 0 | [8 empty] | 0
| по ОПУ | по приборам учёта
| МКД без ГВС |  |  | 0 | [8 empty] | 0
| Степень оснащенности МКД ИПУ до 30% |  |  | 0 | [8 empty] | 0
| с ИПУ | м2 |  |  | 0.11 | 0.12 | [6 empty] | 0
| без ИПУ | м2 |  |  | 0.33 | 0.36 | [6 empty] | 0
| Степень оснащенности МКД ИПУ от 30% до 75% |  |  | 0 | [8 empty] | 0
| с ИПУ | м2 |  |  | 0.077 | 0.084 | [6 empty] | 0
| без ИПУ | м2 |  |  | 0.22 | 0.24 | [6 empty] | 0
| Степень оснащенности МКД ИПУ более 75% |  |  | 0 | [8 empty] | 0
| с ИПУ | м2 |  |  | 0.055 | 0.06 | [6 empty] | 0
| без ИПУ | м2 |  |  | 0.165 | 0.18 | [6 empty] | 0
| Помещения в МКД , на которые не распространяются требования федерального закона от 23.11.2009 №261-ФЗ, а также при отсутствии тех.возможности установки ОПУ холодной(горячей) воды |  |  | 0 | [8 empty] | 0
| МКД без ГВС |  |  | 0 | [8 empty] | 0
| 1-3 этажные | м2 |  |  | 0.045 | 0.045 | [6 empty] | 0
| 4-7 этажные | м2 |  |  | 0.033 | 0.033 | [6 empty] | 0
| 8-10 этажные | м2 |  |  | 0.026 | 0.026 | [6 empty] | 0
| 11 этажные и выше | м2 |  |  | 0.01 | 0.01 | [6 empty] | 0
Полив огородов (с 01 мая по 31 августа): |  | м2 |  | 0 | [8 empty] | 0 |  | 0
2.1.из колонки |  | м2 |  |  | 0.01 | 0.01 |  |  | 2 | 2 |  |  | 0
2.2.из водопровода |  | м2 |  |  | 0.03 | 0.03 |  |  | 2 | 2 |  |  | 0
Поение животных |  | 1 гол. | 0 | [9 empty] | 0
3.1. КРС |  | 1 гол. |  |  | 1.4 | 1.4 |  |  | 6 | 6 |  |  | 0
3.2. козы |  | 1 гол. |  |  | 0.08 | 0.08 |  |  | 6 | 6 |  |  | 0
3.3. лошади |  | 1 гол. |  |  | 2.1 | 2.1 |  |  | 6 | 6 |  |  | 0
3.4. овцы |  | 1 гол. |  |  | 0.15 | 0.15 |  |  | 2 | 2 |  |  | 0
3.5. свиньи |  | 1 гол. |  |  | 0.5 | 0.5 |  |  | 3 | 3 |  |  | 0
3.6. сельскохозяйственная птица |  | 1 гол. |  |  | 0.01 | 0.01 |  |  | 6 | 6 |  |  | 0
ВСЕГО, м3: |  | 1 жит (м2) | 40 | 0 | [8 empty] | 648 | 0
ВСЕГО, тыс. м3: |  | 1 жит (м2) | [10 empty] | 0.648 | 0
Расчет средневзвешенного норматива потребления по услуге в жилом помещении: |  |  |  |  | 3.279 | 0
в т.ч. ХВС+ХВС в целях ГВС |  |  |  |  | 3.279
СОГЛАСОВАНО :
Заместитель главы администрации
Омутинского района
С.А.Кузнецов :

## БюджСит
Расчет полезного отпуска воды для бюджетных организаций (с Ситниковское)
№п/п | Наименование организации с Ситниковское | Ед. изм | № договора, дата | Водоснабжение, всего | [6 empty] | Холодное водоснабжение | [9 empty] | Водоотведение |  |  |  |  | Наличие приборов учета (есть/нет)
|  |  |  | факт 2021 | объем по договору 2022 | план 2023 | план 2024 | план 2025 | план 2026 | план 2027 | факт 2021 | объем по договору 2022 | план 2023 | план 2024 | план 2025 | план 2026 | план 2027 | план 2015 | план 2016 | план 2017 | факт 2013 | объем по договору 2014 | план 2015 | план 2016 | план 2017
1 | 2 | 3 | 4 | 5 | 6 | 7 | 8 | 9 | 10 | 11 | 12 | 13 | 14 | 15 | 16 | 17 | 18 | 19 | 18 | 19 | 20 | 21 | 22 | 23 | 24 | 25
1 | МАОУ Журавлёвская СОШ | м3 | 3/2021/вж-б 01.01.2021 | 142.05 | 142.05 | 142.05 | 142.05 | 142.05 | 142.05 | 142.05 | 142.05 | 142.05 | 142.05 | 142.05 | 142.05 | 142.05 | 142.05 | [8 empty] | есть
2 | МАОУ Д/С "Ромашка" | м3 | 3/2021/вж-б 01.01.2021 | 378 | 378 | 378 | 378 | 378 | 378 | 378 | 378 | 378 | 378 | 378 | 378 | 378 | 378 | [8 empty] | есть
3 | ГБУЗ "Областная болница №16" | м3 |  | 247 | 247 | 247 | 247 | 247 | 247 | 247 | 247 | 247 | 247 | 247 | 247 | 247 | 247 | [8 empty] | нет
4 | Библиотека Журавли | м3 |  | 2 | 2 | 2 | 2 | 2 | 2 | 2 | 2 | 2 | 2 | 2 | 2 | 2 | 2 | [8 empty] | нет
5 | МАУ центр куль.и дос.Журавли | м4 |  | 40 | 40 | 40 | 40 | 40 | 40 | 40 | 40 | 40 | 40 | 40 | 40 | 40 | 40
6 | АУ "Центр культуры и досуга" с. Ситниково | м3 | 21/вж-б 01.01.2021 | 22 | 22 | 22 | 22 | 22 | 22 | 22 | 22 | 22 | 22 | 22 | 22 | 22 | 22 | [8 empty] | есть
7 | АУ "Физкультурно оздоровительный центр Омутинского района" | м3 | 23/вж-б 01.01.2021 | 45 | 45 | 45 | 45 | 45 | 45 | 45 | 45 | 45 | 45 | 45 | 45 | 45 | 45 | [8 empty] | есть
8 | Администрация Журавлёвского сельского поселения | м3 |  | 5 | 5 | 5 | 5 | 5 | 5 | 5 | 5 | 5 | 5 | 5 | 5 | 5 | 5 | [8 empty] | нет
9 | МАОУ Ситниковская СОШ | м3 | 3/2021/вж-б 01.01.2021 | 344 | 344 | 344 | 344 | 344 | 344 | 344 | 344 | 344 | 344 | 344 | 344 | 344 | 344 | [8 empty] | есть
. | Итого объем, м3: | м3 |  | 1225.05 | 1225.05 | 1225.05 | 1225.05 | 1225.05 | 1225.05 | 1225.05 | 1225.05 | 1225.05 | 1225.05 | 1225.05 | 1225.05 | 1225.05 | 1225.05 | 0 | 0 | 0 | 0 | 0 | 0 | 0 | 0
| Итого объем, тыс. м3: | тыс.м3 |  | 1.225 | 1.225 | 1.225 | 1.225 | 1.225 | 1.225 | 1.225 | 1.225 | 1.225 | 1.225 | 1.225 | 1.225 | 1.225 | 1.225 | 0 | 0 | 0 | 0 | 0 | 0 | 0 | 0
| Количество бюджетных потребителей | ед. | [8 empty] | 9 | 9 | 9 | 9 | 9 | 9 | 9 | 0 | 0 | 0 | 0 | 0 | 0 | 0 | 0
| СОГЛАСОВАНО : | [9 empty] | 1.111 | 3.778 |  | 1.225
Заместитель главы администрации
| Омутинского района | [11 empty] | 3,778 по выполнению ПП
С.А.Кузнецов :

## СобП
Расчёт собственного потребления услуг
ООО "Ромист" (Омутинское Омутинский муниципальный район)
Перечень водопотребляющего оборудования или технологического процесса с использованием воды | Ед. изм | Кол-во | Водопотребление | [9 empty] | Водоотведение, м3/год | Реквизиты НПА в соответствии с которым применены нормы (ст.4, ст.9)
|  |  | Холодной воды из систем коммунального водоснабжения |  |  |  |  | Горячей воды из систем горячего водоснабжения
|  |  | Норма, м3/час | Кол. работы |  | Расход м3/сут | Расход м3/год | Норма, м3/час | Время работы |  | Расход м3/сут | Расход м3/год
|  |  |  | Час. | Дней |  |  |  | Час. | Дней
1 | 2 | 3 | 4 | 5 | 6 | 7 | 8 | 9 | 10 | 11 | 12 | 13 | 9 | 10
2023-2027годы с. Вагай
1.Хозяйственно-бытовые нужды | [6 empty] | 0
1.1. Использование воды: | [6 empty] | 0 |  |  |  |  | 0 | 0
а) на хозбытовые нужды ИТР | чел | [5 empty] | 0 |  |  |  |  | 0
б) на хозбытовые нужды рабочих | чел | [5 empty] | 0 |  |  |  |  | 0
1.2. Для АУП: | [6 empty] | 0 |  |  |  |  | 0 | 0
а) унитаз со смывным бачком | шт. | [5 empty] | 0 |  |  |  |  | 0
б) умывальник со смесителем | шт. | [5 empty] | 0 |  |  |  |  | 0
1.3. На санитарную обработку помещений | м 2 | [5 empty] | 0 |  |  |  |  | 0
2. Помывка автотранспорта | [6 empty] | 0 |  |  |  |  | 0 | 0
грузового | ед. | [5 empty] | 0 |  |  |  |  | 0
легкового | ед. | [5 empty] | 0 |  |  |  |  | 0
3. Котельные (подпитка) | шт. | [5 empty] | 0 |  |  |  |  | 0
Общий объем водопотребления м3 | [6 empty] | 0 |  |  |  |  | 0 | 0
Общий объем водопотребления тыс.м3 | [6 empty] | 0 |  |  |  |  | 0 | 0
2023-2027 годы с. Омутинское
1.Хозяйственно-бытовые нужды
1.1. Использование воды: | [6 empty] | 622.44 |  |  |  |  | 0 | 0
а) на хозбытовые нужды ИТР | чел | 8 | 0.001875 | 8 | 247 | 0.12 | 29.64 |  |  |  |  | 0 |  | СНиП2.04.01-85* | 15л/сут
б) на хозбытовые нужды рабочих | чел | 100 | 0.003 | 8 | 247 | 0.024 | 592.8 |  |  |  |  | 0 |  |  | 25л/сут
1.2. Для АУП: | [6 empty] | 0 |  |  |  |  | 0 | 0
а) унитаз со смывным бачком | шт. | [5 empty] | 0 |  |  |  |  | 0
б) умывальник со смесителем | шт. | [5 empty] | 0 |  |  |  |  | 0
1.3. На санитарную обработку помещений | м 2 | [5 empty] | 0 |  |  |  |  | 0
2. Помывка автотранспорта | [6 empty] | 0 |  |  |  |  | 0 | 0
грузового | ед. | [5 empty] | 0 |  |  |  |  | 0
легкового | ед. | [5 empty] | 0 |  |  |  |  | 0
3. Котельные (подпитка) | шт. | [5 empty] | 0 |  |  |  |  | 0
Общий объем водопотребления м3 | [6 empty] | 622.44 |  |  |  |  | 0 | 0
Общий объем водопотребления тыс.м3 | [6 empty] | 0.62244 |  |  |  |  | 0 | 0
2023-2027 годы с. Ситниковское
1.Хозяйственно-бытовые нужды | [6 empty] | 0
1.1. Использование воды: | [6 empty] | 0 |  |  |  |  | 0 | 0
а) на хозбытовые нужды ИТР | чел | [5 empty] | 0 |  |  |  |  | 0
б) на хозбытовые нужды рабочих | чел | [5 empty] | 0 |  |  |  |  | 0
1.2. Для АУП: | [6 empty] | 0 |  |  |  |  | 0 | 0
а) унитаз со смывным бачком | шт. | [5 empty] | 0 |  |  |  |  | 0
б) умывальник со смесителем | шт. | [5 empty] | 0 |  |  |  |  | 0
1.3. На санитарную обработку помещений | м 2 | [5 empty] | 0 |  |  |  |  | 0
2. Помывка автотранспорта | [6 empty] | 0 |  |  |  |  | 0 | 0
грузового | ед. | [5 empty] | 0 |  |  |  |  | 0
легкового | ед. | [5 empty] | 0 |  |  |  |  | 0
3. Котельные (подпитка) | шт. | 7 |  |  |  |  | 1594.8 |  |  |  |  | 0 |  | 3987Г/кал в год х0,4м3=1,59 тыс м3 в год
Общий объем водопотребления м3 | [6 empty] | 1594.8 |  |  |  |  | 0 | 0
Общий объем водопотребления тыс.м3 | [6 empty] | 1.5948 |  |  |  |  | 0 | 0
2023-2027 годы с. Б-Краснояр
1.Хозяйственно-бытовые нужды | [6 empty] | 0
1.1. Использование воды: | [6 empty] | 0 |  |  |  |  | 0 | 0
а) на хозбытовые нужды ИТР | чел | [5 empty] | 0 |  |  |  |  | 0
б) на хозбытовые нужды рабочих | чел | [5 empty] | 0 |  |  |  |  | 0
1.2. Для АУП: | [6 empty] | 0 |  |  |  |  | 0 | 0
а) унитаз со смывным бачком | шт. | [5 empty] | 0 |  |  |  |  | 0
б) умывальник со смесителем | шт. | [5 empty] | 0 |  |  |  |  | 0
1.3. На санитарную обработку помещений | м 2 | [5 empty] | 0 |  |  |  |  | 0
2. Помывка автотранспорта | [6 empty] | 0 |  |  |  |  | 0 | 0
грузового | ед. | [5 empty] | 0 |  |  |  |  | 0
легкового | ед. | [5 empty] | 0 |  |  |  |  | 0
3. Котельные (подпитка) | шт. | [5 empty] | 0 |  |  |  |  | 0
Общий объем водопотребления м3 | [6 empty] | 0 |  |  |  |  | 0 | 0
Общий объем водопотребления тыс.м3 | [6 empty] | 0 |  |  |  |  | 0 | 0

## ПрН Омут
Расчёт расходов воды при производстве и транспортировке воды (технологические расходы, организационно-учетные расходы) с.Омутинское
ООО "Ромист" (Омутинское Омутинский муниципальный район)
наименование | Ед. изм | Кол-во | расход холодной воды из системы ХВС, м3 /год |  |  |  |  | расход горячей воды из систем ГВС, м3/год |  |  | Водоотведение, м3/год |  |  | Реквизиты НПА в соответствии с которым применены нормы (ст.4, ст.9)
|  |  | 2023 | 2024 | 2025 | 2026 | 2027 | 2016 | 2017 | 2018 | 2016 | 2017 | 2018
1 | 2 | 3 | 4 | 5 | 6 | 7 | 8 | 7 | 8 | 9 | 10 | 11 | 12 | 9
1. Расходы воды при производстве воды |  |  | 19447.2 | 19447.2 | 19447.2 | 19447.2 | 19447.2 | 0 | 0 | 0 | 0 | 0 | 0 | Приложение 1
1.1. Технологические расходы |  |  | 19447.2 | 19447.2 | 19447.2 | 19447.2 | 19447.2 | 0 | 0 | 0 | 0 | 0 | 0
1.1.1 Промывка технологических сооружений |  |  | 19447.2 | 19447.2 | 19447.2 | 19447.2 | 19447.2 | 0 | 0 | 0 | 0 | 0 | 0
смесители и камеры реакции | шт.
отстойники | шт.
фильтры | шт. | 6 | расход холодной воды из системы ХВС, м3 /год 2023: 19447.2; расход холодной воды из системы ХВС, м3 /год 2024: 19447.2; расход холодной воды из системы ХВС, м3 /год 2025: 19447.2; расход холодной воды из системы ХВС, м3 /год 2026: 19447.2; расход холодной воды из системы ХВС, м3 /год 2027: 19447.2
резервуары чистой воды
сооружения реагентного хозяйства
1.1.2 Прочие технологические расходы |  |  | 0 | 0 | 0 | 0 | 0 | 0 | 0 | 0 | 0 | 0 | 0
нужды насосных станций
отбор проб
работа технологического оборудования
промывка, ремонтные работы, дезинфекция технологических трубопроводов
расходы воды, связанные с водоподготовкой котельных, водогрейных котлов, подогревателей, охлаждением оборудования котельных, промывкой водогрейных котлов и водоподогревателей | шт.
1.2 Организационно-учетные расходы
2. Расходы воды при транспортировке воды |  |  | 0 | 0 | 0 | 0 | 0 | 0 | 0 | 0 | 0 | 0 | 0 | Приложение 5
2.1. Технологические расходы |  |  | 0 | 0 | 0 | 0 | 0 | 0 | 0 | 0 | 0 | 0 | 0
2.1.1 Расходы на обслуживание водопроводных сетей |  |  | 0 | 0 | 0 | 0 | 0 | 0 | 0 | 0 | 0 | 0 | 0
расходы воды на промывку водопроводных сетей | чел.
расходы воды на дезинфекцию водопроводных сетей
расходы воды на охлаждение подшипников и иные собственные нужды насосных станций
расходы воды на чистку резервуаров (опопржнение, промывка, дезинфекция)
расходы воды на опорожнение трубопроводов
расходы воды на противопожарные нужды населенных пунктов
расходы воды на пробоотбор | чел.
2.1.2 Расходы воды на нужды системы водоотведения |  |  | 0 | 0 | 0 | 0 | 0 | 0 | 0 | 0 | 0 | 0 | 0
промывка канализационных сетей
нужды насосных станций
нужды очистных сооружений канализации
2.1.3 Расходы воды на нужды водоподготовки
2.2 Организационно-учетные расходы
Общий объем водопотребления м3 |  |  | 19447.2 | 19447.2 | 19447.2 | 19447.2 | 19447.2 | 0 | 0 | 0 | 0 | 0 | 0
Общий объем водопотребления тыс. м3 |  |  | 19.4472 | 19.4472 | 19.4472 | 19.4472 | 19.4472 | 0 | 0 | 0 | 0 | 0 | 0
Подано воды в сеть |  |  | расход холодной воды из системы ХВС, м3 /год 2023: 228.3155; расход холодной воды из системы ХВС, м3 /год 2024: 228.3155; расход холодной воды из системы ХВС, м3 /год 2025: 228.3155; расход холодной воды из системы ХВС, м3 /год 2026: 228.3155; расход холодной воды из системы ХВС, м3 /год 2027: 228.3155
Процент расходов воды при транспортировке воды |  |  | расход холодной воды из системы ХВС, м3 /год 2023: 8.5177; расход холодной воды из системы ХВС, м3 /год 2024: 8.5177; расход холодной воды из системы ХВС, м3 /год 2025: 8.5177; расход холодной воды из системы ХВС, м3 /год 2026: 8.5177; расход холодной воды из системы ХВС, м3 /год 2027: 8.5177
1. Технологические (производственные нужды станции водоподготовки). |  |  | расход холодной воды из системы ХВС, м3 /год 2024: Количество сбрасываемой воды м3; расход холодной воды из системы ХВС, м3 /год 2025: Площадь фильтра м2; расход холодной воды из системы ХВС, м3 /год 2026: Расход воды на промывку м3; расход холодной воды из системы ХВС, м3 /год 2027: Сброс перфой порции фильтра м3 | количество фильтров | Количество промывок в день | Итого м3
|  |  | расход холодной воды из системы ХВС, м3 /год 2024: 4; расход холодной воды из системы ХВС, м3 /год 2025: 2; расход холодной воды из системы ХВС, м3 /год 2026: 2.88; расход холодной воды из системы ХВС, м3 /год 2027: 2 | 6 | 1 | 19447.2
Технологические расходы воды включают в себя:
1.1Количество воды сбрасываемой перед промывкой :
W =S *h .м3
Где S – площадь фильтра, кв .м
H- уровень сбрасываемой воды м
W =2*2=4м3
1.2 Расход воды на промывку фильтра :
W =0.06* S *I*t . м3
Где S – площадь фильтра ,кв .м
i-интенсивность промывки ,л/(сек кв.м)
t- время промывки ,мин
W=0.06*2*1,2*20=2,88 м3
1.3 Сброс первой порции фильтра
W=S*C*t
Где S – площадь фильтра ,кв .м
С-скорость фильтрации ,м/ч
t-время сброса ,ч
W=2*2*0,5=2м3

## ПрН Ситник (hidden)
Расчёт расходов воды при производстве и транспортировке воды (технологические расходы, организационно-учетные расходы)
ООО "Ромист" (Омутинское Омутинский муниципальный район)
наименование | Ед. изм | Кол-во | расход холодной воды из системы ХВС, м3 /год |  |  |  |  | расход горячей воды из систем ГВС, м3/год |  |  | Водоотведение, м3/год |  |  | Реквизиты НПА в соответствии с которым применены нормы (ст.4, ст.9)
|  |  | 2018 | 2019 | 2020 | 2021 | 2022 | 2016 | 2017 | 2018 | 2016 | 2017 | 2018
1 | 2 | 3 | 4 |  |  | 5 | 6 | 7 | 8 | 9 | 10 | 11 | 12 | 13
1. Расходы воды при производстве воды |  |  | 299.3 | 299.3 | 299.3 | 299.3 | 299.3 | 0 | 0 | 0 | 0 | 0 | 0 | Приложение 1
1.1. Технологические расходы |  |  | 299.3 | 299.3 | 299.3 | 299.3 | 299.3 | 0 | 0 | 0 | 0 | 0 | 0
1.1.1 Промывка технологических сооружений |  |  | 299.3 | 299.3 | 299.3 | 299.3 | 299.3 | 0 | 0 | 0 | 0 | 0 | 0
смесители и камеры реакции | шт. | bar: Водоотведение, м3/год 2016 10 to Водоотведение, м3/год 2018 12
отстойники | шт. | bar: Водоотведение, м3/год 2016 10 to Водоотведение, м3/год 2018 12
фильтры | шт. | 1 | 299.3 | 299.3 | 299.3 | расход холодной воды из системы ХВС, м3 /год 2021 5: 299.3; расход холодной воды из системы ХВС, м3 /год 2022 6: 299.3; Водоотведение, м3/год 2018 13: расчет расходов воды при ропизводстве и транспортировке осуществляется в соответствии с Приказом Минстроя России от 17.10.2014 № 640/пр (Приложение 2)
резервуары чистой воды | bar: Водоотведение, м3/год 2016 10 to Водоотведение, м3/год 2018 12
сооружения реагентного хозяйства | bar: Водоотведение, м3/год 2016 10 to Водоотведение, м3/год 2018 12
1.1.2 Прочие технологические расходы |  |  | 0 | 0 | 0 | 0 | 0 | 0 | 0 | 0 | 0 | 0 | 0
нужды насосных станций | bar: Водоотведение, м3/год 2016 10 to Водоотведение, м3/год 2018 12
отбор проб | bar: Водоотведение, м3/год 2016 10 to Водоотведение, м3/год 2018 12
работа технологического оборудования | bar: Водоотведение, м3/год 2016 10 to Водоотведение, м3/год 2018 12
промывка, ремонтные работы, дезинфекция технологических трубопроводов | bar: Водоотведение, м3/год 2016 10 to Водоотведение, м3/год 2018 12
расходы воды, связанные с водоподготовкой котельных, водогрейных котлов, подогревателей, охлаждением оборудования котельных, промывкой водогрейных котлов и водоподогревателей | шт. | bar: Водоотведение, м3/год 2016 10 to Водоотведение, м3/год 2018 12
1.2 Организационно-учетные расходы | bar: Водоотведение, м3/год 2016 10 to Водоотведение, м3/год 2018 12
2. Расходы воды при транспортировке воды |  |  | 0 | 0 | 0 | 0 | 0 | 0 | 0 | 0 | 0 | 0 | 0 | Приложение 5
2.1. Технологические расходы |  |  | 0 | 0 | 0 | 0 | 0 | 0 | 0 | 0 | 0 | 0 | 0
2.1.1 Расходы на обслуживание водопроводных сетей |  |  | 0 | 0 | 0 | 0 | 0 | 0 | 0 | 0 | 0 | 0 | 0
расходы воды на промывку водопроводных сетей | чел. | bar: Водоотведение, м3/год 2016 10 to Водоотведение, м3/год 2018 12
расходы воды на дезинфекцию водопроводных сетей | bar: Водоотведение, м3/год 2016 10 to Водоотведение, м3/год 2018 12
расходы воды на охлаждение подшипников и иные собственные нужды насосных станций | bar: Водоотведение, м3/год 2016 10 to Водоотведение, м3/год 2018 12
расходы воды на чистку резервуаров (опопржнение, промывка, дезинфекция) | bar: Водоотведение, м3/год 2016 10 to Водоотведение, м3/год 2018 12
расходы воды на опорожнение трубопроводов | bar: Водоотведение, м3/год 2016 10 to Водоотведение, м3/год 2018 12
расходы воды на противопожарные нужды населенных пунктов | bar: Водоотведение, м3/год 2016 10 to Водоотведение, м3/год 2018 12
расходы воды на пробоотбор | чел. | bar: Водоотведение, м3/год 2016 10 to Водоотведение, м3/год 2018 12
2.1.2 Расходы воды на нужды системы водоотведения |  |  | 0 | 0 | 0 | 0 | 0 | 0 | 0 | 0 | 0 | 0 | 0
промывка канализационных сетей
нужды насосных станций
нужды очистных сооружений канализации
2.1.3 Расходы воды на нужды водоподготовки
2.2 Организационно-учетные расходы | bar: Водоотведение, м3/год 2016 10 to Водоотведение, м3/год 2018 12
Общий объем водопотребления м3 |  |  | 299.3 | 299.3 | 299.3 | 299.3 | 299.3 | 0 | 0 | 0 | 0 | 0 | 0
Общий объем водопотребления тыс. м3 |  |  | 0.2993 | 0.2993 | 0.2993 | 0.2993 | 0.2993 | 0 | 0 | 0 | 0 | 0 | 0
Подано воды в сеть |  |  | 154.501 | 154.501 | 154.501 | расход холодной воды из системы ХВС, м3 /год 2021 5: 154.501; расход холодной воды из системы ХВС, м3 /год 2022 6: 154.501
Процент расходов воды при транспортировке воды |  |  | 0.19372 | 0.19372 | 0.19372 | расход холодной воды из системы ХВС, м3 /год 2021 5: 0.19372; расход холодной воды из системы ХВС, м3 /год 2022 6: 0.19372
расчет расходов воды при ропизводстве и транспортировке осуществляется в соответствии с Приказом Минстроя России от 17.10.2014 № 640/пр (Приложение 2)
|  |  | 198 |  |  | расход холодной воды из системы ХВС, м3 /год 2021 5: 198; расход холодной воды из системы ХВС, м3 /год 2022 6: 198; Водоотведение, м3/год 2016 10: 198; Водоотведение, м3/год 2017 11: 198; Водоотведение, м3/год 2018 12: 198

## ПрН (hidden)
Расчёт потребления услуг на производственные нужды
ООО "Ромист" (Омутинское Омутинский муниципальный район)
Перечень водопотребляющего оборудования или технологического процесса с использованием воды | Ед. изм | Кол-во | Водопотребление | [9 empty] | Водоотведение, м3/год | Реквизиты НПА в соответствии с которым применены нормы (ст.4, ст.9)
|  |  | Холодной воды из систем коммунального водоснабжения |  |  |  |  | Горячей воды из систем горячего водоснабжения
|  |  | Норма, м3/час | Кол. работы |  | Расход м3/сут | Расход м3/год | Норма, м3/час | Кол. работы |  | Расход м3/сут | Расход м3/год
|  |  |  | Час. | Дней |  |  |  | Час. | Дней
1 | 2 | 3 | 4 | 5 | 6 | 7 | 8 | 9 | 10 | 11 | 12 | 13 | 14 | 15
2018 год с Вагай
1.Производственные нужды | [6 empty] | 0 |  |  |  |  | 0 | 0
1.2 ВОС (промывка фильтров) | [6 empty] | 0 |  |  |  |  | 0 | 0
Промывка фильтров 1 ступень | шт. | [5 empty] | 0 |  |  |  |  | 0
Промывка фильтров 2 ступень | шт. | [5 empty] | 0 |  |  |  |  | 0
Промывка фильтров 3 ступень | шт. | [5 empty] | 0 |  |  |  |  | 0
1.3 БОС (промывка) | [6 empty] | 0 |  |  |  |  | 0
2. Лаборатория | м2 | [5 empty] | 0 |  |  |  |  | 0 | 0
Химический профиль | чел. | [5 empty] | 0 |  |  |  |  | 0
Биологический профиль | чел. | [5 empty] | 0 |  |  |  |  | 0
Общий объем водопотребления м3 | [6 empty] | 0 |  |  |  |  | 0 | 0
Общий объем водопотребления тыс. м3 | [6 empty] | 0 |  |  |  |  | 0 | 0
2019 год
1.Производственные нужды | [6 empty] | 0 |  |  |  |  | 0 | 0
1.2 ВОС (промывка фильтров) | [6 empty] | 0 |  |  |  |  | 0 | 0
Промывка фильтров 1 ступень | шт. | [5 empty] | 0 |  |  |  |  | 0
Промывка фильтров 2 ступень | шт. | [5 empty] | 0 |  |  |  |  | 0
Промывка фильтров 3 ступень | шт. | [5 empty] | 0 |  |  |  |  | 0
1.3 БОС (промывка) | [6 empty] | 0 |  |  |  |  | 0
2. Лаборатория | м2 | [5 empty] | 0 |  |  |  |  | 0 | 0
Химический профиль | чел. | [5 empty] | 0 |  |  |  |  | 0
Биологический профиль | чел. | [5 empty] | 0 |  |  |  |  | 0
Общий объем водопотребления м3 | [6 empty] | 0 |  |  |  |  | 0 | 0
Общий объем водопотребления тыс. м3 | [6 empty] | 0 |  |  |  |  | 0 | 0
2020 год
1.Производственные нужды | [6 empty] | 0 |  |  |  |  | 0 | 0
1.2 ВОС (промывка фильтров) | [6 empty] | 0 |  |  |  |  | 0 | 0
Промывка фильтров 1 ступень | шт. | [5 empty] | 0 |  |  |  |  | 0
Промывка фильтров 2 ступень | шт. | [5 empty] | 0 |  |  |  |  | 0
Промывка фильтров 3 ступень | шт. | [5 empty] | 0 |  |  |  |  | 0
1.3 БОС (промывка) | [6 empty] | 0 |  |  |  |  | 0
2. Лаборатория | м2 | [5 empty] | 0 |  |  |  |  | 0 | 0
Химический профиль | чел. | [5 empty] | 0 |  |  |  |  | 0
Биологический профиль | чел. | [5 empty] | 0 |  |  |  |  | 0
Общий объем водопотребления м3 | [6 empty] | 0 |  |  |  |  | 0 | 0
Общий объем водопотребления тыс. м3 | [6 empty] | 0 |  |  |  |  | 0 | 0
2018 год с Омутинское
1.Производственные нужды | [6 empty] | 12045 |  |  |  |  | 0 | 0
1.2 ВОС (промывка фильтров) | [6 empty] | 12045 |  |  |  |  | 0 | 0
Промывка фильтров 1 ступень | шт. |  |  |  | 365 | 33 | 12045 |  |  |  |  | 0 |  |  | На основании чего определен объем, приложить подтверждение
Промывка фильтров 2 ступень | шт. | [5 empty] | 0 |  |  |  |  | 0
Промывка фильтров 3 ступень | шт. | [5 empty] | 0 |  |  |  |  | 0
1.3 БОС (промывка) | [6 empty] | 0 |  |  |  |  | 0
2. Лаборатория | м2 | [5 empty] | 0 |  |  |  |  | 0 | 0
Химический профиль | чел. | [5 empty] | 0 |  |  |  |  | 0
Биологический профиль | чел. | [5 empty] | 0 |  |  |  |  | 0
Общий объем водопотребления м3 | [6 empty] | 12045 |  |  |  |  | 0 | 0
Общий объем водопотребления тыс. м3 | [6 empty] | 12.045 |  |  |  |  | 0 | 0
2019 год
1.Производственные нужды | [6 empty] | 12045 |  |  |  |  | 0 | 0
1.2 ВОС (промывка фильтров) | [6 empty] | 12045 |  |  |  |  | 0 | 0
Промывка фильтров 1 ступень | шт. |  |  |  | 365 | 33 | 12045 |  |  |  |  | 0
Промывка фильтров 2 ступень | шт. | [5 empty] | 0 |  |  |  |  | 0
Промывка фильтров 3 ступень | шт. | [5 empty] | 0 |  |  |  |  | 0
1.3 БОС (промывка) | [6 empty] | 0 |  |  |  |  | 0
2. Лаборатория | м2 | [5 empty] | 0 |  |  |  |  | 0 | 0
Химический профиль | чел. | [5 empty] | 0 |  |  |  |  | 0
Биологический профиль | чел. | [5 empty] | 0 |  |  |  |  | 0
Общий объем водопотребления м3 | [6 empty] | 12045 |  |  |  |  | 0 | 0
Общий объем водопотребления тыс. м3 | [6 empty] | 12.045 |  |  |  |  | 0 | 0
2020 год
1.Производственные нужды | [6 empty] | 12045 |  |  |  |  | 0 | 0
1.2 ВОС (промывка фильтров) | [6 empty] | 12045 |  |  |  |  | 0 | 0
Промывка фильтров 1 ступень | шт. |  |  |  | 365 | 33 | 12045 |  |  |  |  | 0
Промывка фильтров 2 ступень | шт. | [5 empty] | 0 |  |  |  |  | 0
Промывка фильтров 3 ступень | шт. | [5 empty] | 0 |  |  |  |  | 0
1.3 БОС (промывка) | [6 empty] | 0 |  |  |  |  | 0
2. Лаборатория | м2 | [5 empty] | 0 |  |  |  |  | 0 | 0
Химический профиль | чел. | [5 empty] | 0 |  |  |  |  | 0
Биологический профиль | чел. | [5 empty] | 0 |  |  |  |  | 0
Общий объем водопотребления м3 | [6 empty] | 12045 |  |  |  |  | 0 | 0
Общий объем водопотребления тыс. м3 | [6 empty] | 12.045 |  |  |  |  | 0 | 0
2018 год с Ситниковское
1.Производственные нужды | [6 empty] | 299.3 |  |  |  |  | 0 | 300
1.2 ВОС (промывка фильтров) |  | 4 |  |  | 365 | 0.82 | 299.3 |  |  |  |  | 0 | 300
Промывка фильтров 1 ступень | шт. | [5 empty] | 0 |  |  |  |  | 0
Промывка фильтров 2 ступень | шт. | [5 empty] | 0 |  |  |  |  | 0
Промывка фильтров 3 ступень | шт. | [5 empty] | 0 |  |  |  |  | 0
1.3 БОС (промывка) | [6 empty] | 0 |  |  |  |  | 0
2. Лаборатория | м2 | [5 empty] | 0 |  |  |  |  | 0 | 0
Химический профиль | чел. | [5 empty] | 0 |  |  |  |  | 0
Биологический профиль | чел. | [5 empty] | 0 |  |  |  |  | 0
Общий объем водопотребления м3 | [6 empty] | 299.3 |  |  |  |  | 0 | 300
Общий объем водопотребления тыс. м3 | [6 empty] | 0.2993 |  |  |  |  | 0 | 0.3
2019 год
1.Производственные нужды | [6 empty] | 299.3 |  |  |  |  | 0 | 0
1.2 ВОС (промывка фильтров) |  | 4 |  |  | 365 | 0.82 | 299.3 |  |  |  |  | 0 | 0
Промывка фильтров 1 ступень | шт. | [5 empty] | 0 |  |  |  |  | 0
Промывка фильтров 2 ступень | шт. | [5 empty] | 0 |  |  |  |  | 0
Промывка фильтров 3 ступень | шт. | [5 empty] | 0 |  |  |  |  | 0
1.3 БОС (промывка) | [6 empty] | 0 |  |  |  |  | 0
2. Лаборатория | м2 | [5 empty] | 0 |  |  |  |  | 0 | 0
Химический профиль | чел. | [5 empty] | 0 |  |  |  |  | 0
Биологический профиль | чел. | [5 empty] | 0 |  |  |  |  | 0
Общий объем водопотребления м3 | [6 empty] | 299.3 |  |  |  |  | 0 | 0
Общий объем водопотребления тыс. м3 | [6 empty] | 0.2993 |  |  |  |  | 0 | 0
2020 год
1.Производственные нужды | [6 empty] | 299.3 |  |  |  |  | 0 | 0
1.2 ВОС (промывка фильтров) |  | 4 |  |  | 365 | 0.82 | 299.3 |  |  |  |  | 0 | 0
Промывка фильтров 1 ступень | шт. | [5 empty] | 0 |  |  |  |  | 0
Промывка фильтров 2 ступень | шт. | [5 empty] | 0 |  |  |  |  | 0
Промывка фильтров 3 ступень | шт. | [5 empty] | 0 |  |  |  |  | 0
1.3 БОС (промывка) | [6 empty] | 0 |  |  |  |  | 0
2. Лаборатория | м2 | [5 empty] | 0 |  |  |  |  | 0 | 0
Химический профиль | чел. | [5 empty] | 0 |  |  |  |  | 0
Биологический профиль | чел. | [5 empty] | 0 |  |  |  |  | 0
Общий объем водопотребления м3 | [6 empty] | 299.3 |  |  |  |  | 0 | 0
Общий объем водопотребления тыс. м3 | [6 empty] | 0.2993 |  |  |  |  | 0 | 0
2018 год с.Б-Красноярское
1.Производственные нужды | [6 empty] | 0 |  |  |  |  | 0 | 0
1.2 ВОС (промывка фильтров) | [6 empty] | 0 |  |  |  |  | 0 | 0
Промывка фильтров 1 ступень | шт. | [5 empty] | 0 |  |  |  |  | 0
Промывка фильтров 2 ступень | шт. | [5 empty] | 0 |  |  |  |  | 0
Промывка фильтров 3 ступень | шт. | [5 empty] | 0 |  |  |  |  | 0
1.3 БОС (промывка) | [6 empty] | 0 |  |  |  |  | 0
2. Лаборатория | м2 | [5 empty] | 0 |  |  |  |  | 0 | 0
Химический профиль | чел. | [5 empty] | 0 |  |  |  |  | 0
Биологический профиль | чел. | [5 empty] | 0 |  |  |  |  | 0
Общий объем водопотребления м3 | [6 empty] | 0 |  |  |  |  | 0 | 0
Общий объем водопотребления тыс. м3 | [6 empty] | 0 |  |  |  |  | 0 | 0
2019 год
1.Производственные нужды | [6 empty] | 0 |  |  |  |  | 0 | 0
1.2 ВОС (промывка фильтров) | [6 empty] | 0 |  |  |  |  | 0 | 0
Промывка фильтров 1 ступень | шт. | [5 empty] | 0 |  |  |  |  | 0
Промывка фильтров 2 ступень | шт. | [5 empty] | 0 |  |  |  |  | 0
Промывка фильтров 3 ступень | шт. | [5 empty] | 0 |  |  |  |  | 0
1.3 БОС (промывка) | [6 empty] | 0 |  |  |  |  | 0
2. Лаборатория | м2 | [5 empty] | 0 |  |  |  |  | 0 | 0
Химический профиль | чел. | [5 empty] | 0 |  |  |  |  | 0
Биологический профиль | чел. | [5 empty] | 0 |  |  |  |  | 0
Общий объем водопотребления м3 | [6 empty] | 0 |  |  |  |  | 0 | 0
Общий объем водопотребления тыс. м3 | [6 empty] | 0 |  |  |  |  | 0 | 0
2020 год
1.Производственные нужды | [6 empty] | 0 |  |  |  |  | 0 | 0
1.2 ВОС (промывка фильтров) | [6 empty] | 0 |  |  |  |  | 0 | 0
Промывка фильтров 1 ступень | шт. | [5 empty] | 0 |  |  |  |  | 0
Промывка фильтров 2 ступень | шт. | [5 empty] | 0 |  |  |  |  | 0
Промывка фильтров 3 ступень | шт. | [5 empty] | 0 |  |  |  |  | 0
1.3 БОС (промывка) | [6 empty] | 0 |  |  |  |  | 0
2. Лаборатория | м2 | [5 empty] | 0 |  |  |  |  | 0 | 0
Химический профиль | чел. | [5 empty] | 0 |  |  |  |  | 0
Биологический профиль | чел. | [5 empty] | 0 |  |  |  |  | 0
Общий объем водопотребления м3 | [6 empty] | 0 |  |  |  |  | 0 | 0
Общий объем водопотребления тыс. м3 | [6 empty] | 0 |  |  |  |  | 0 | 0

## Утеч (hidden)
Сводный расчет неучтенных расходов и потерь воды
Виды неучтенных расходов и потерь воды (с.Вагай) |  | Фактический объём на 2015 год, тыс.м3 | Фактический объём на 2016 год, тыс.м3 | Ожидаемый объем на 2017 год, тыс.м3 | Плановый объем на 2018 год, тыс.м3 | Плановый объем на 2019 год, тыс.м3 | Плановый объем на 2020 год, тыс.м3 | Плановый объем на 2021 год, тыс.м3 | Плановый объем на 2022 год, тыс.м3 | Расчет (необходимо подтвердить и обосновать, привязать паспорта оборудования, например, погрешности насосов и приборов учета на подъеме и передаче воды, если расход на пожарные нужды – количество (статистика пожаров) заборов воды, если самовольное подключение – период забора, объем, мероприятия по ликвидации, количество)
1 |  | 2 | 3 |  | 4 | 5 |  |  |  | 6
Утечки воды из водопроводной сети и емкостных сооружений |  |  | 36
Потери воды за счет естественной убыли РЧВ
Погрешность средств измерений
Самовольное подключение (пользование)
Расход воды на пожарные нужды
Расходы воды на нужды городского хозяйства
Естественная убыль |  |  |  | 2.8 | 0.025 | 0.025 | 0.025 | 0.025 | 0.025 | Приказ Минпромэнерго РФ от 17.10.2014 N 640
Итого: |  | 0 | 36 | 2.8 | 0.025 | 0.025 | 0.025 | 0.025 | 0.025
НОРМЫ ЕСТЕСТВЕННОЙ УБЫЛИ ВОДЫ ПРИ ПОДАЧЕ ПО НАПОРНЫМ
ТРУБОПРОВОДАМ ВС
Внутренний | Нормы естественной убыли воды при подаче
диаметр | по напорным трубопроводам в килограммах
трубопровода, | на 1 км ВС за час
мм | стальных | чугунных | асбестоцементных | железобетонных
100 | 16,8 | 42 | - | -
125 | 21 | 54 | - | -
150 | 25,2 | 63 | - | -
200 | 33,6 | 84 | 118,8 | 120
250 | 42 | 93 | 133,2 | 132
300 | 51 | 102 | 145,2 | 144
350 | 54 | 108 | 157,2 | 156
400 | 60 | 117 | 168 | 168
450 | 63 | 126 | 177,6 | 180
500 | 66 | 132 | 188,4 | 192
600 | 72 | 144 | - | 204
700 | 78 | 153 | - | 222
800 | 81 | 162 | - | 234
900 | 87 | 174 | - | 252
1000 | 90 | 180 | - | 264
1100 | 93 | - | - | 276
1200 | 99 | - | - | 288
1400 | 105 | - | - | 300
1600 | 111 | - | - | 312
1800 | 117 | - | - | 372
2000 | 126 | - | - | 414
Диаметр трубопровода, мм | Длина трубопровода, км | Материал труб | норма естественной убыли воды при подаче | Потери воды за счет естественной убыли РЧВ
100 | 8.8 | сталь | 16.8 | 147.84
100 | 2 | чугун | 42 | 84
150 | 1.8 | чугун | 63 | 113.4
| 12.6 |  |  | 345.24
Виды неучтенных расходов и потерь воды (с.Омутинское) |  | Фактический объём на 2015 год, тыс.м3 | Фактический объём на 2016 год, тыс.м3 | Ожидаемый объем на 2017 год, тыс.м3 | Плановый объем на 2018 год, тыс.м3 | Плановый объем на 2019 год, тыс.м3 | Плановый объем на 2020 год, тыс.м3 | Плановый объем на 2021 год, тыс.м3 | Плановый объем на 2022 год, тыс.м3 | Расчет (необходимо подтвердить и обосновать, привязать паспорта оборудования, например, погрешности насосов и приборов учета на подъеме и передаче воды, если расход на пожарные нужды – количество (статистика пожаров) заборов воды, если самовольное подключение – период забора, объем, мероприятия по ликвидации, количество)
1 |  | 2 | 3 |  | 4 | 5 |  |  |  | 6
Утечки воды из водопроводной сети и емкостных сооружений |  |  | 283
Потери воды за счет естественной убыли РЧВ
Погрешность средств измерений
Самовольное подключение (пользование)
Расход воды на пожарные нужды
Расходы воды на нужды городского хозяйства
Естественная убыль |  |  |  | 19.2 | 0.168 | 0.168 | 0.168 | 0.168 | 0.168 | Приказ Минпромэнерго РФ от 17.10.2014 N 640
Итого: |  | 0 | 283 | 19.2 | 0.168 | 0.168 | 0.168 | 0.168 | 0.168
НОРМЫ ЕСТЕСТВЕННОЙ УБЫЛИ ВОДЫ ПРИ ПОДАЧЕ ПО НАПОРНЫМ
ТРУБОПРОВОДАМ ВС
Внутренний | Нормы естественной убыли воды при подаче
диаметр | по напорным трубопроводам в килограммах
трубопровода, | на 1 км ВС за час
мм | стальных | чугунных | асбестоцементных | железобетонных
100 | 16,8 | 42 | - | -
125 | 21 | 54 | - | -
150 | 25,2 | 63 | - | -
200 | 33,6 | 84 | 118,8 | 120
250 | 42 | 93 | 133,2 | 132
300 | 51 | 102 | 145,2 | 144
350 | 54 | 108 | 157,2 | 156
400 | 60 | 117 | 168 | 168
450 | 63 | 126 | 177,6 | 180
500 | 66 | 132 | 188,4 | 192
600 | 72 | 144 | - | 204
700 | 78 | 153 | - | 222
800 | 81 | 162 | - | 234
900 | 87 | 174 | - | 252
1000 | 90 | 180 | - | 264
1100 | 93 | - | - | 276
1200 | 99 | - | - | 288
1400 | 105 | - | - | 300
1600 | 111 | - | - | 312
1800 | 117 | - | - | 372
2000 | 126 | - | - | 414
Диаметр трубопровода, мм | Длина трубопровода, км | Материал труб | норма естественной убыли воды при подаче | Потери воды за счет естественной убыли РЧВ
200 | 2 | чугун | 84 | 168
200 | 2 | полиэтилен
160 | 21.4 | полиэтилен
100 | 10 | чугун | 42 | 420
110 | 8.174 | полиэтилен
100 | 18.67 | сталь | 21 | 392.07
63 | 6.14 | полиэтилен
Итого | 68.384 |  |  | 980.07
Виды неучтенных расходов и потерь воды (с.Ситниковское) |  | Фактический объём на 2015 год, тыс.м3 | Фактический объём на 2016 год, тыс.м3 | Ожидаемый объем на 2017 год, тыс.м3 | Плановый объем на 2018 год, тыс.м3 | Плановый объем на 2019 год, тыс.м3 | Плановый объем на 2020 год, тыс.м3 | Плановый объем на 2021 год, тыс.м3 | Плановый объем на 2022 год, тыс.м3 | Расчет (необходимо подтвердить и обосновать, привязать паспорта оборудования, например, погрешности насосов и приборов учета на подъеме и передаче воды, если расход на пожарные нужды – количество (статистика пожаров) заборов воды, если самовольное подключение – период забора, объем, мероприятия по ликвидации, количество)
1 |  | 2 | 3 |  | 4 | 5 |  |  |  | 6
Утечки воды из водопроводной сети и емкостных сооружений
Потери воды за счет естественной убыли РЧВ
Погрешность средств измерений
Самовольное подключение (пользование)
Расход воды на пожарные нужды
Расходы воды на нужды городского хозяйства
Естественная убыль |  |  |  | 0.5 | 0.0044 | 0.0044 | 0.0044 | 0.0044 | 0.0044 | Приказ Минпромэнерго РФ от 17.10.2014 N 640
Итого: |  | 0 | 0 | 0.5 | 0.0044 | 0.0044 | 0.0044 | 0.0044 | 0.0044
НОРМЫ ЕСТЕСТВЕННОЙ УБЫЛИ ВОДЫ ПРИ ПОДАЧЕ ПО НАПОРНЫМ
ТРУБОПРОВОДАМ ВС
Внутренний | Нормы естественной убыли воды при подаче
диаметр | по напорным трубопроводам в килограммах
трубопровода, | на 1 км ВС за час
мм | стальных | чугунных | асбестоцементных | железобетонных
100 | 16,8 | 42 | - | -
125 | 21 | 54 | - | -
150 | 25,2 | 63 | - | -
200 | 33,6 | 84 | 118,8 | 120
250 | 42 | 93 | 133,2 | 132
300 | 51 | 102 | 145,2 | 144
350 | 54 | 108 | 157,2 | 156
400 | 60 | 117 | 168 | 168
450 | 63 | 126 | 177,6 | 180
500 | 66 | 132 | 188,4 | 192
600 | 72 | 144 | - | 204
700 | 78 | 153 | - | 222
800 | 81 | 162 | - | 234
900 | 87 | 174 | - | 252
1000 | 90 | 180 | - | 264
1100 | 93 | - | - | 276
1200 | 99 | - | - | 288
1400 | 105 | - | - | 300
1600 | 111 | - | - | 312
1800 | 117 | - | - | 372
2000 | 126 | - | - | 414
Диаметр трубопровода, мм | Длина трубопровода, км | Материал труб | норма естественной убыли воды при подаче | Потери воды за счет естественной убыли РЧВ
80 | 0.8 | полиэтилен | - | -
32 | 0.18 | полиэтилен | - | -
50 | 0.77 | полиэтилен | - | -
1.75
Виды неучтенных расходов и потерь воды (с.Большекрасноярское) |  | Фактический объём на 2015 год, тыс.м3 | Фактический объём на 2016 год, тыс.м3 | Ожидаемый объем на 2017 год, тыс.м3 | Плановый объем на 2018 год, тыс.м3 | Плановый объем на 2019 год, тыс.м3 | Плановый объем на 2020 год, тыс.м3 | Плановый объем на 2021 год, тыс.м3 | Плановый объем на 2022 год, тыс.м3 | Расчет (необходимо подтвердить и обосновать, привязать паспорта оборудования, например, погрешности насосов и приборов учета на подъеме и передаче воды, если расход на пожарные нужды – количество (статистика пожаров) заборов воды, если самовольное подключение – период забора, объем, мероприятия по ликвидации, количество)
1 |  | 2 | 3 |  | 4 | 5 |  |  |  | 6
Утечки воды из водопроводной сети и емкостных сооружений
Потери воды за счет естественной убыли РЧВ
Погрешность средств измерений
Самовольное подключение (пользование)
Расход воды на пожарные нужды
Расходы воды на нужды городского хозяйства
Естественная убыль |  |  |  | 0.5 | 0.0044 | 0.0044 | 0.0044 | 0.0044 | 0.0044 | Приказ Минпромэнерго РФ от 20.12.2004 N 172
Итого: |  | 0 | 0 | 0.5 | 0.0044 | 0.0044 | 0.0044 | 0.0044 | 0.0044
НОРМЫ ЕСТЕСТВЕННОЙ УБЫЛИ ВОДЫ ПРИ ПОДАЧЕ ПО НАПОРНЫМ
ТРУБОПРОВОДАМ ВС
Внутренний | Нормы естественной убыли воды при подаче
диаметр | по напорным трубопроводам в килограммах
трубопровода, | на 1 км ВС за час
мм | стальных | чугунных | асбестоцементных | железобетонных
100 | 16,8 | 42 | - | -
125 | 21 | 54 | - | -
150 | 25,2 | 63 | - | -
200 | 33,6 | 84 | 118,8 | 120
250 | 42 | 93 | 133,2 | 132
300 | 51 | 102 | 145,2 | 144
350 | 54 | 108 | 157,2 | 156
400 | 60 | 117 | 168 | 168
450 | 63 | 126 | 177,6 | 180
500 | 66 | 132 | 188,4 | 192
600 | 72 | 144 | - | 204
700 | 78 | 153 | - | 222
800 | 81 | 162 | - | 234
900 | 87 | 174 | - | 252
1000 | 90 | 180 | - | 264
1100 | 93 | - | - | 276
1200 | 99 | - | - | 288
1400 | 105 | - | - | 300
1600 | 111 | - | - | 312
1800 | 117 | - | - | 372
2000 | 126 | - | - | 414
Диаметр трубопровода, мм | Длина трубопровода, км | Материал труб | норма естественной убыли воды при подаче | Потери воды за счет естественной убыли РЧВ
100 | 5.9 | полиэтилен | - | -
5.9
|  |  | Внутренний | Нормы естественной убыли воды при подаче
|  |  | диаметр | по напорным трубопроводам в килограммах
|  |  | трубопровода, | на 1 км ВС за час
|  |  | мм | стальных | чугунных | асбестоцементных | железобетонных
|  |  | 100 | 16,8 | 42 | - | -
|  |  | 125 | 21 | 54 | - | -
|  |  | 150 | 25,2 | 63 | - | -
|  |  | 200 | 33,6 | 84 | 118,8 | 120
|  |  | 250 | 42 | 93 | 133,2 | 132
|  |  | 300 | 51 | 102 | 145,2 | 144
|  |  | 350 | 54 | 108 | 157,2 | 156
|  |  | 400 | 60 | 117 | 168 | 168
|  |  | 450 | 63 | 126 | 177,6 | 180
|  |  | 500 | 66 | 132 | 188,4 | 192
|  |  | 600 | 72 | 144 | - | 204
|  |  | 700 | 78 | 153 | - | 222
|  |  | 800 | 81 | 162 | - | 234
|  |  | 900 | 87 | 174 | - | 252
|  |  | 1000 | 90 | 180 | - | 264
|  |  | 1100 | 93 | - | - | 276
|  |  | 1200 | 99 | - | - | 288
|  |  | 1400 | 105 | - | - | 300
|  |  | 1600 | 111 | - | - | 312
|  |  | 1800 | 117 | - | - | 372
|  |  | 2000 | 126 | - | - | 414
(Вагай )
|  |  | Диаметр трубопровода, мм | Длина трубопровода, км | Материал труб | норма естественной убыли воды при подаче | Потери воды за счет естественной убыли РЧВ
|  |  | 100 | 0.168 | сталь | 16.8 | 2.8224 | 0.024724 | тыс.м3/год
|  |  | 100 | 0.222 | полиэтилен
|  |  |  | 0.39 |  |  | 2.8224
(Омутинский)
|  |  | Диаметр трубопровода, мм | Длина трубопровода, км | Материал труб | норма естественной убыли воды при подаче | Потери воды за счет естественной убыли РЧВ
|  |  | 160 | 29.542 | полиэтилен
|  |  | 100 |  | чугун | 42 | 0
|  |  | 110 | 8.174 | полиэтилен
|  |  | 100 | 0.914 | сталь | 21 | 19.194
|  |  | 63 | 6.14 | полиэтилен
|  |  | Итого | 44.77 |  |  | 19.194 | 0.16814 | тыс.м3/год
(Ситниковский )
|  |  | Диаметр трубопровода, мм | Длина трубопровода, км | Материал труб | норма естественной убыли воды при подаче | Потери воды за счет естественной убыли РЧВ
|  |  | 80 | 0.8 | полиэтилен | - | -
|  |  | 32 | 0.18 | полиэтилен | - | -
|  |  | 50 | 0.7462 | полиэтилен | - | -
|  |  | 100 | 0.0238 | сталь | 21 | 0.4998 | 0.0043782 | тыс.м3/год
1.75
(Б-Красноярский )
|  |  | Диаметр трубопровода, мм | Длина трубопровода, км | Материал труб | норма естественной убыли воды при подаче | Потери воды за счет естественной убыли РЧВ
|  |  | 100 | 2.0262 | полиэтилен | - | -
|  |  | 100 | 0.0238 | сталь | 21 | 0.4998 | 0.0043782 | тыс.м3/год
2.05

## Утеч Вагай
Сводный расчет неучтенных расходов и потерь воды с.Вагай
ООО "Ромист" (Омутинское Омутинский муниципальный район)
Виды неучтенных расходов и потерь воды | Фактический объём на 2021 год, тыс.м3 | Ожидаемый объём на 2022год, тыс.м3 | Плановый объём на 2023 год, тыс.м3 | Плановый объем на 2024 год, тыс.м3 | Плановый объем на 2025 год, тыс.м3 | Плановый объем на 2026 год, тыс.м3 | Плановый объем на 2027 год, тыс.м3 | Расчет (необходимо подтвердить и обосновать, привязать паспорта оборудования, например, погрешности насосов и приборов учета на подъеме и передаче воды, если расход на пожарные нужды – количество (статистика пожаров) заборов воды, если самовольное подключение – период забора, объем, мероприятия по ликвидации, количество)
1 | 2 | 3 | 4 | 5 | 6 | 7 | 8 | 9
Потери воды при произовдстве воды | 0 | 0 | 0 | 0 | 0 | 0 | 0
естественная убыль воды (потеря (уменьшение массы воды при сохранении ее качества в пределах требований (норм), устанавливаемых нормативными правовыми актами), являющаяся следствием естественного изменения физико-химических свойств воды) в РЧВ и трубопроводах
расход на промывку резервуров чистой воды
скрытые утечки (часть утечек воды, не обнаруживаемая при внешнем осмотре водопроводной сети) из РЧВ сверх норм естественной убыли воды
Технологические расходы | 0 | 0 | 0 | 0 | 0 | 0 | 0
Расходы воды на промывку водопроводных сетей
Организационно- учетные расходы (погрешность средств измерений | 0 | 0 | 0 | 0 | 0 | 0 | 0
Потери воды при транспортировке воды | 36 | 2.8 | 0.14349 | 0.14349 | 0.14349 | 0.14349 | 0.14349
потери воды при повреждениях
утечки воды при авариях и повреждениях трубопроводов, арматуры и сооружений
утечки воды через уплотнения сетевой арматуры
утечки воды через водоразборные колонки
потери воды за счет естественной убыли | 2.8 | 2.8 | 0.14349 | 0.14349 | 0.14349 | 0.14349 | 0.14349
потери от просачивания воды из открытых резервуаров
потери от испарения воды из открытых резервуаров
расход воды на отогрев трубопроводов
расходы воды на противопожарные нужды
потери воды из-за безучетного потребления и потребления с намеренным искажением показаний ПУ или количества проживающих граждан | 33.2
Итого: | 36 | 2.8 | 0.14349 | 0.14349 | 0.14349 | 0.14349 | 0.14349
Подано воды в сеть | 40.018 | 40.022 | 24.4832 | 24.4832 | 24.4831 | 24.4831 | 24.4831
Процент потерь воды при транспортировке воды | 89.9595 | 6.9962 | 0.58607 | 0.58607 | 0.58607 | 0.58607 | 0.58607
Утечки и неучтенный расход воды (по приказу Департамента об установлении требований к программам в области энергосбережения и повышения энергетической эффективности), %
то же, тыс.м3 (расчетно) | 84.21 | 4.1
Реквизиты приказа Департамента тарифной и ценовой политики Тюменской области об установлении требований к программам в области энергосбережения и повышения энергетической эффективности | от " " 20__ года №_____ | от " " 20__ года №_____ | от " " 20__ года №_____ | от " " 20__ года №_____ | от " " 20__ года №_____ | от " " 20__ года №_____ | от " " 20__ года №_____
НОРМЫ ЕСТЕСТВЕННОЙ УБЫЛИ ВОДЫ ПРИ ПОДАЧЕ ПО НАПОРНЫМ
ТРУБОПРОВОДАМ ВС
Вагайское сп
Внутренний | Нормы естественной убыли воды при подаче
диаметр | по напорным трубопроводам в килограммах
трубопровода, | на 1 км ВС за час
мм | стальных | чугунных | асбестоцементных | железобетонных
100 | 16,8 | 42 | - | -
125 | 21 | 54 | - | -
150 | 25,2 | 63 | - | -
200 | 33,6 | 84 | 118,8 | 120
250 | 42 | 93 | 133,2 | 132
300 | 51 | 102 | 145,2 | 144
350 | 54 | 108 | 157,2 | 156
400 | 60 | 117 | 168 | 168
450 | 63 | 126 | 177,6 | 180
500 | 66 | 132 | 188,4 | 192
600 | 72 | 144 | - | 204
700 | 78 | 153 | - | 222
800 | 81 | 162 | - | 234
900 | 87 | 174 | - | 252
1000 | 90 | 180 | - | 264
1100 | 93 | - | - | 276
1200 | 99 | - | - | 288
1400 | 105 | - | - | 300
1600 | 111 | - | - | 312
1800 | 117 | - | - | 372
2000 | 126 | - | - | 414
Вагайское сп
Диаметр трубопровода, мм | Длина трубопровода, км | Материал труб | норма естественной убыли воды при подаче | Время работы, ч | Потери воды за счет естественной убыли РЧВ
100 |  | сталь | 16.8 |  | 0
100 | 0.39 | чугун | 42 | 8760 | 143.4888 | 0.14349
150 |  | чугун | 63 |  | 0
150 |  | полиэтилен
| 0.39 |  |  |  | 143.4888

## Утеч Краснояр
Сводный расчет неучтенных расходов и потерь воды с.Б-Краснояр
ООО "Ромист" (Омутинское Омутинский муниципальный район)
Виды неучтенных расходов и потерь воды | Фактический объём на 2021 год, тыс.м3 | Ожидаемый объём на 2022год, тыс.м3 | Плановый объём на 2023 год, тыс.м3 | Плановый объем на 2024 год, тыс.м3 | Плановый объем на 2025 год, тыс.м3 | Плановый объем на 2026 год, тыс.м3 | Плановый объем на 2027 год, тыс.м3 | Расчет (необходимо подтвердить и обосновать, привязать паспорта оборудования, например, погрешности насосов и приборов учета на подъеме и передаче воды, если расход на пожарные нужды – количество (статистика пожаров) заборов воды, если самовольное подключение – период забора, объем, мероприятия по ликвидации, количество)
1 | 2 | 3 | 4 | 5 | 6 | 7 | 8 | 9
Потери воды при произовдстве воды | 0 | 0 | 0 | 0 | 0 | 0 | 0
естественная убыль воды (потеря (уменьшение массы воды при сохранении ее качества в пределах требований (норм), устанавливаемых нормативными правовыми актами), являющаяся следствием естественного изменения физико-химических свойств воды) в РЧВ и трубопроводах
расход на промывку резервуров чистой воды
скрытые утечки (часть утечек воды, не обнаруживаемая при внешнем осмотре водопроводной сети) из РЧВ сверх норм естественной убыли воды
Технологические расходы | 0 | 0 | 0 | 0 | 0 | 0 | 0
Расходы воды на промывку водопроводных сетей
Организационно- учетные расходы (погрешность средств измерений | 0 | 0 | 0 | 0 | 0 | 0 | 0
Потери воды при транспортировке воды | 0 | 0.5 | 0.30169 | 0.30169 | 0.30169 | 0.30169 | 0.30169
потери воды при повреждениях
утечки воды при авариях и повреждениях трубопроводов, арматуры и сооружений
утечки воды через уплотнения сетевой арматуры
утечки воды через водоразборные колонки
потери воды за счет естественной убыли |  | 0.5 | 0.30169 | 0.30169 | 0.30169 | 0.30169 | 0.30169
потери от просачивания воды из открытых резервуаров
потери от испарения воды из открытых резервуаров
расход воды на отогрев трубопроводов
расходы воды на противопожарные нужды
потери воды из-за безучетного потребления и потребления с намеренным искажением показаний ПУ или количества проживающих граждан
Итого: | 0 | 0.5 | 0.30169 | 0.30169 | 0.30169 | 0.30169 | 0.30169
Подано воды в сеть | 15.3732 | 18.4773 | 10.3967 | 10.397 | 10.397 | 10.397 | 10.397
Процент потерь воды при транспортировке воды | 0 | 2.706 | 2.9018 | 2.9017 | 2.9017 | 2.9017 | 2.9017
Утечки и неучтенный расход воды (по приказу Департамента об установлении требований к программам в области энергосбережения и повышения энергетической эффективности), %
то же, тыс.м3 (расчетно) | 84.21 | 4.1
Реквизиты приказа Департамента тарифной и ценовой политики Тюменской области об установлении требований к программам в области энергосбережения и повышения энергетической эффективности | от " " 20__ года №_____ | от " " 20__ года №_____ | от " " 20__ года №_____ | от " " 20__ года №_____ | от " " 20__ года №_____ | от " " 20__ года №_____ | от " " 20__ года №_____
НОРМЫ ЕСТЕСТВЕННОЙ УБЫЛИ ВОДЫ ПРИ ПОДАЧЕ ПО НАПОРНЫМ
ТРУБОПРОВОДАМ ВС
Внутренний | Нормы естественной убыли воды при подаче
диаметр | по напорным трубопроводам в килограммах
трубопровода, | на 1 км ВС за час
мм | стальных | чугунных | асбестоцементных | железобетонных
100 | 16,8 | 42 | - | -
125 | 21 | 54 | - | -
150 | 25,2 | 63 | - | -
200 | 33,6 | 84 | 118,8 | 120
250 | 42 | 93 | 133,2 | 132
300 | 51 | 102 | 145,2 | 144
350 | 54 | 108 | 157,2 | 156
400 | 60 | 117 | 168 | 168
450 | 63 | 126 | 177,6 | 180
500 | 66 | 132 | 188,4 | 192
600 | 72 | 144 | - | 204
700 | 78 | 153 | - | 222
800 | 81 | 162 | - | 234
900 | 87 | 174 | - | 252
1000 | 90 | 180 | - | 264
1100 | 93 | - | - | 276
1200 | 99 | - | - | 288
1400 | 105 | - | - | 300
1600 | 111 | - | - | 312
1800 | 117 | - | - | 372
2000 | 126 | - | - | 414
Б-Красноярское с п
Диаметр трубопровода, мм | Длина трубопровода, км | Материал труб | норма естественной убыли воды при подаче |  | Потери воды за счет естественной убыли РЧВ
100 | 2.05 | полиэтилен | 16.8 | 8760 | 301.6944
2.05

## Утеч Омутин
Сводный расчет неучтенных расходов и потерь воды с.Омутинское
ООО "Ромист" (Омутинское Омутинский муниципальный район)
Виды неучтенных расходов и потерь воды | Фактический объём на 2021 год, тыс.м3 | Ожидаемый объём на 2022год, тыс.м3 | Плановый объём на 2023 год, тыс.м3 | Плановый объем на 2024 год, тыс.м3 | Плановый объем на 2025 год, тыс.м3 | Плановый объем на 2026 год, тыс.м3 | Плановый объем на 2027 год, тыс.м3 | Расчет (необходимо подтвердить и обосновать, привязать паспорта оборудования, например, погрешности насосов и приборов учета на подъеме и передаче воды, если расход на пожарные нужды – количество (статистика пожаров) заборов воды, если самовольное подключение – период забора, объем, мероприятия по ликвидации, количество)
1 | 2 | 3 | 4 | 5 | 6 | 7 | 8 | 9
Потери воды при произовдстве воды | 0 | 0 | 0 | 0 | 0 | 0 | 0
естественная убыль воды (потеря (уменьшение массы воды при сохранении ее качества в пределах требований (норм), устанавливаемых нормативными правовыми актами), являющаяся следствием естественного изменения физико-химических свойств воды) в РЧВ и трубопроводах
расход на промывку резервуров чистой воды
скрытые утечки (часть утечек воды, не обнаруживаемая при внешнем осмотре водопроводной сети) из РЧВ сверх норм естественной убыли воды
Технологические расходы | 0 | 0 | 0 | 0 | 0 | 0 | 0
Расходы воды на промывку водопроводных сетей
Организационно- учетные расходы (погрешность средств измерений | 0 | 0 | 0 | 0 | 0 | 0 | 0
Потери воды при транспортировке воды | 226 | 19.2 | 9.4751 | 9.4751 | 9.4751 | 9.4751 | 9.4751
потери воды при повреждениях
утечки воды при авариях и повреждениях трубопроводов, арматуры и сооружений
утечки воды через уплотнения сетевой арматуры
утечки воды через водоразборные колонки
потери воды за счет естественной убыли | 19.2 | 19.2 | 9.4751 | 9.4751 | 9.4751 | 9.4751 | 9.4751
потери от просачивания воды из открытых резервуаров |  |  | 0
потери от испарения воды из открытых резервуаров |  |  | 0
расход воды на отогрев трубопроводов
расходы воды на противопожарные нужды | 10
скрытые потери воды на сетях (скрытые утечки, не обнаруживаемые при внешнем осмотре водопроводной сети)
потери воды из-за безучетного потребления и потребления с намеренным искажением показаний ПУ или количества проживающих граждан | 196.8
Итого: | 226 | 19.2 | 9.4751 | 9.4751 | 9.4751 | 9.4751 | 9.4751
Подано воды в сеть | 426.058 | 455.727 | 208.8683 | 208.8683 | 208.8683 | 208.8683 | 208.8683
Процент потерь воды при транспортировке воды | 53.0444 | 4.213 | 4.5364 | 4.5364 | 4.5364 | 4.5364 | 4.5364
Утечки и неучтенный расход воды (по приказу Департамента об установлении требований к программам в области энергосбережения и повышения энергетической эффективности), %
то же, тыс.м3 (расчетно) | 84.21 | 4.1
Реквизиты приказа Департамента тарифной и ценовой политики Тюменской области об установлении требований к программам в области энергосбережения и повышения энергетической эффективности | от " " 20__ года №_____ | от " " 20__ года №_____ | от " " 20__ года №_____ | от " " 20__ года №_____ | от " " 20__ года №_____ | от " " 20__ года №_____ | от " " 20__ года №_____
НОРМЫ ЕСТЕСТВЕННОЙ УБЫЛИ ВОДЫ ПРИ ПОДАЧЕ ПО НАПОРНЫМ
ТРУБОПРОВОДАМ ВС
Внутренний | Нормы естественной убыли воды при подаче
диаметр | по напорным трубопроводам в килограммах
трубопровода, | на 1 км ВС за час
мм | стальных | чугунных | асбестоцементных | железобетонных
100 | 16,8 | 42 | - | -
125 | 21 | 54 | - | -
150 | 25,2 | 63 | - | -
200 | 33,6 | 84 | 118,8 | 120
250 | 42 | 93 | 133,2 | 132
300 | 51 | 102 | 145,2 | 144
350 | 54 | 108 | 157,2 | 156
400 | 60 | 117 | 168 | 168
450 | 63 | 126 | 177,6 | 180
500 | 66 | 132 | 188,4 | 192
600 | 72 | 144 | - | 204
700 | 78 | 153 | - | 222
800 | 81 | 162 | - | 234
900 | 87 | 174 | - | 252
1000 | 90 | 180 | - | 264
1100 | 93 | - | - | 276
1200 | 99 | - | - | 288
1400 | 105 | - | - | 300
1600 | 111 | - | - | 312
1800 | 117 | - | - | 372
2000 | 126 | - | - | 414
Омутинское с п
Диаметр трубопровода, мм | Длина трубопровода, км | Материал труб | норма естественной убыли воды при подаче | Продолжительность работы, ч | Потери воды за счет естественной убыли РЧВ
200 | 2.24 | чугун | 58.8 | 8760 | 1153.7971
200 | 2 | полиэтилен | 33.6 | 8760 | 588.672
160 | 0.4 | полиэтилен | 26.88 | 8760 | 94.1875
100 | 10 | чугун | 29.4 | 8760 | 2575.44
110 | 8.1704 | полиэтилен | 18.48 | 8760 | 1322.6586
100 | 18.677 | сталь | 21 | 8760 | 3435.8209
63 | 3.28 | полиэтилен | 10.6 | 8760 | 304.5677
Итого | 44.7674 |  |  | 8760 | 9475.1438
Note on D72: Чесноков Сергей Викторович: с учетом коэфф. 0,7
Note on D74: Чесноков Сергей Викторович: По интерполяции
Note on D75: Чесноков Сергей Викторович: Коэфф 0,7
Note on D76: Чесноков Сергей Викторович: По интерполяции
Note on D78: Чесноков Сергей Викторович: По интерполяции

## Утеч Ситн.
Сводный расчет неучтенных расходов и потерь воды с.Ситниково
ООО "Ромист" (Омутинское Омутинский муниципальный район)
Виды неучтенных расходов и потерь воды | Фактический объём на 2021 год, тыс.м3 | Ожидаемый объём на 2022год, тыс.м3 | Плановый объём на 2023 год, тыс.м3 | Плановый объем на 2024 год, тыс.м3 | Плановый объем на 2025 год, тыс.м3 | Плановый объем на 2026 год, тыс.м3 | Плановый объем на 2027 год, тыс.м3 | Расчет (необходимо подтвердить и обосновать, привязать паспорта оборудования, например, погрешности насосов и приборов учета на подъеме и передаче воды, если расход на пожарные нужды – количество (статистика пожаров) заборов воды, если самовольное подключение – период забора, объем, мероприятия по ликвидации, количество)
1 | 2 | 3 | 4 | 5 | 6 | 7 | 8 | 9
Потери воды при произовдстве воды | 0 | 0 | 0 | 0 | 0 | 0 | 0
естественная убыль воды (потеря (уменьшение массы воды при сохранении ее качества в пределах требований (норм), устанавливаемых нормативными правовыми актами), являющаяся следствием естественного изменения физико-химических свойств воды) в РЧВ и трубопроводах
расход на промывку резервуров чистой воды
скрытые утечки (часть утечек воды, не обнаруживаемая при внешнем осмотре водопроводной сети) из РЧВ сверх норм естественной убыли воды
Технологические расходы | 0 | 0 | 0 | 0 | 0 | 0 | 0
Расходы воды на промывку водопроводных сетей
Организационно- учетные расходы (погрешность средств измерений | 0 | 0 | 0 | 0 | 0 | 0 | 0
Потери воды при транспортировке воды | 0 | 0.5 | 0.15957 | 0.15957 | 0.15957 | 0.15957 | 0.15957
потери воды при повреждениях
утечки воды при авариях и повреждениях трубопроводов, арматуры и сооружений
утечки воды через уплотнения сетевой арматуры
утечки воды через водоразборные колонки
потери воды за счет естественной убыли |  | 0.5 | 0.15957 | 0.15957 | 0.15957 | 0.15957 | 0.15957
потери от просачивания воды из открытых резервуаров
потери от испарения воды из открытых резервуаров
расход воды на отогрев трубопроводов
расходы воды на противопожарные нужды
потери воды из-за безучетного потребления и потребления с намеренным искажением показаний ПУ или количества проживающих граждан
Итого: | 0 | 0.5 | 0.15957 | 0.15957 | 0.15957 | 0.15957 | 0.15957
Подано воды в сеть | 3.455 | 6.7635 | 3.6564 | 3.6564 | 3.6564 | 3.6564 | 3.6564
Процент потерь воды при транспортировке воды | 0 | 7.3926 | 4.3641 | 4.3641 | 4.3641 | 4.3641 | 4.3641
Утечки и неучтенный расход воды (по приказу Департамента об установлении требований к программам в области энергосбережения и повышения энергетической эффективности), %
то же, тыс.м3 (расчетно) | 84.21 | 4.1
Реквизиты приказа Департамента тарифной и ценовой политики Тюменской области об установлении требований к программам в области энергосбережения и повышения энергетической эффективности | от " " 20__ года №_____ | от " " 20__ года №_____ | от " " 20__ года №_____ | от " " 20__ года №_____ | от " " 20__ года №_____ | от " " 20__ года №_____ | от " " 20__ года №_____
НОРМЫ ЕСТЕСТВЕННОЙ УБЫЛИ ВОДЫ ПРИ ПОДАЧЕ ПО НАПОРНЫМ
ТРУБОПРОВОДАМ ВС
Внутренний | Нормы естественной убыли воды при подаче
диаметр | по напорным трубопроводам в килограммах
трубопровода, | на 1 км ВС за час
мм | стальных | чугунных | асбестоцементных | железобетонных
100 | 16,8 | 42 | - | -
125 | 21 | 54 | - | -
150 | 25,2 | 63 | - | -
200 | 33,6 | 84 | 118,8 | 120
250 | 42 | 93 | 133,2 | 132
300 | 51 | 102 | 145,2 | 144
350 | 54 | 108 | 157,2 | 156
400 | 60 | 117 | 168 | 168
450 | 63 | 126 | 177,6 | 180
500 | 66 | 132 | 188,4 | 192
600 | 72 | 144 | - | 204
700 | 78 | 153 | - | 222
800 | 81 | 162 | - | 234
900 | 87 | 174 | - | 252
1000 | 90 | 180 | - | 264
1100 | 93 | - | - | 276
1200 | 99 | - | - | 288
1400 | 105 | - | - | 300
1600 | 111 | - | - | 312
1800 | 117 | - | - | 372
2000 | 126 | - | - | 414
Ситниковское с п
Диаметр трубопровода, мм | Длина трубопровода, км | Материал труб | норма естественной убыли воды при подаче (интерполяция) | Время работы, ч | Потери воды за счет естественной убыли РЧВ
80 | 0.8 | полиэтилен | 13.45 | 8760 | 94.2576
32 | 0.18 | полиэтилен | 5.4 | 8760 | 8.5147
50 | 0.77 | полиэтилен | 8.42 | 8760 | 56.7946
| 1.75 |  |  |  | 159.5669

## Хим
Расчёт расхода химреагентов на очистку воды и сточных вод
ООО "Ромист" (Омутинское Омутинский муниципальный район)
№ пп. | Наименование материала | Очистка воды, тыс. м3/год | Норма расхода |  | Расход в год |  | Комментарии (привязка к паспорту очистных сооружений, в отношении наименований и норм реагентов)
|  |  | норма расхода на куб.м | ед.изм. | расход в год | ед.изм.
1 | 2 | 3 | 4 | 5 | 6 | 7 | 8
2018-2022 годы с Вагай
НА ОЧИСТКУ ВОДЫ
1 |  |  |  |  | 0
2016 год
НА ОЧИСТКУ ВОДЫ
1 |  |  |  |  | 0
2017 год
НА ОЧИСТКУ ВОДЫ
1 |  |  |  |  | 0
2018-2022 годы с Омутинское
НА ОЧИСТКУ ВОДЫ
1 |  |  |  |  | 0
2016 год
НА ОЧИСТКУ ВОДЫ
1 |  |  |  |  | 0
2017 год
НА ОЧИСТКУ ВОДЫ
1 |  |  |  |  | 0
2018-2022 годы с Ситниковское
НА ОЧИСТКУ ВОДЫ
1 |  |  |  |  | 0
2016 год
НА ОЧИСТКУ ВОДЫ
1 |  |  |  |  | 0
2017 год
НА ОЧИСТКУ ВОДЫ
1 |  |  |  |  | 0
2018-2022 годы с Б-Краснояр
НА ОЧИСТКУ ВОДЫ
1 |  |  |  |  | 0
2016 год
НА ОЧИСТКУ ВОДЫ
1 |  |  |  |  | 0
2017 год
НА ОЧИСТКУ ВОДЫ
1 |  |  |  |  | 0

## Мероп свод
Перечень плановых мероприятий по ремонту объектов централизованных систем водоснабжения и (или) водоотведения, мероприятий, направленных на улучшение качества питьевой воды, качества горячей воды и (или) качества очистки сточных вод, мероприятий по энергосбережению и повышению энергетической эффективности, в том числе по снижению потерь воды при транспортировке
ООО "Ромист" (Омутинское Омутинский муниципальный район)
№ п/п | населенный пункт | Краткое описание проблемы | Перечень плановых мероприятий | ед. изм. | объем реализации |  |  |  |  | финансовые потребности на реализацию мероприятий (без НДС), тыс.руб.
[5 empty] | 2023 | 2024 | 2025 | 2026 | 2027 | ИТОГО | 2023 | 2024 | 2025 | 2026 | 2027
1 | 2 | 3 | 4 | 5 | 6 | 7 | 8 | 8 | 10 | 11 | 12 | 13 | 14 | 15 | 16
| ВОДОСНАБЖЕНИЕ | [8 empty] | 5860 | 1172 | 1172 | 1172 | 1172 | 1172
| Мероприятия по ремонту объектов централизованных систем | [8 empty] | 5860 | 1172 | 1172 | 1172 | 1172 | 1172
1 | с Вагай | Износ водопроводных сетей | Ремонт водопроводных сетей | м | 23.6 | 23.6 | 23.6 | 23.6 | 23.6 | 1200 | 240 | 240 | 240 | 240 | 240
2 | с Омутинка | Износ водопроводных сетей | Ремонт водопроводных сетей | м | 70 | 70 | 70 | 70 | 70 | 4250 | 850 | 850 | 850 | 850 | 850
4 | с Ситниковское | Износ водопроводных сетей | Ремонт водопроводных сетей | м | 5.8 | 5.8 | 5.8 | 5.8 | 5.8 | 50 | 10 | 10 | 10 | 10 | 10
5 | с Б-Красноярское | Износ водопроводных сетей | Ремонт водопроводных сетей | м | 17.8 | 17.8 | 17.8 | 17.8 | 17.8 | 360 | 72 | 72 | 72 | 72 | 72
| Мероприятия, направленные на улучшение качества питьевой воды, качества горячей воды и (или) качества очистки сточных вод | [8 empty] | 0 | 0 | 0 | 0 |  | 0
1
2
3
4
5
| Мероприятияпо энергосбережению и повышению энергетической эффективности, в т.ч. по снижению потерь воды при транспортировке | [10 empty] | 0 | 0 |  | 0
1
2
3
4
5
| ВОДООТВЕДЕНИЕ | [8 empty] | 0 | 0 | 0 | 0 |  | 0
Мероприятия по ремонту объектов централизованных систем
1
2
3
4
5
| Мероприятия, направленные на улучшение качества питьевой воды, качества горячей воды и (или) качества очистки сточных вод | [8 empty] | 0 | 0 | 0 | 0 |  | 0
1
2
3
4
5
| Мероприятияпо энергосбережению и повышению энергетической эффективности, в т.ч. по снижению потерь воды при транспортировке | [9 empty] | 0 | 0 | 0 |  | 0
1
2
3
4
5
Мероприятия по ремонту объектов централизованных систем
1
2
3
4
5
Мероприятия, направленные на улучшение качества питьевой воды, качества горячей воды и (или) качества очистки сточных вод
1
2
3
4
5
Мероприятияпо энергосбережению и повышению энергетической эффективности, в т.ч. по снижению потерь воды при транспортировке
1
2
3
4
5

## Проб (hidden)
Перечень плановых мероприятий по ремонту объектов централизованных систем водоснабжения и (или) водоотведения, мероприятий, направленных на улучшение качества питьевой воды, качества горячей воды и (или) качества очистки сточных вод, мероприятий по энергосбережению и повышению энергетической эффективности, в том числе по снижению потерь воды при транспортировке
ООО "Ромист" (Омутинское Омутинский муниципальный район)
№ п/п | населенный пункт | Краткое описание проблемы | Перечень плановых мероприятий
1 | 2 | 3 | 4
2018 год
1 | с Вагай ,с Ю-Плетневское ,с Окуневское | Износ водопроводных сетей | Ремонт водопроводных сетей
2019 год
1 | с Вагай ,с Ю-Плетневское ,с Окуневское | Износ водопроводных сетей | Ремонт водопроводных сетей
2020 год
1 | с Вагай ,с Ю-Плетневское ,с Окуневское | Износ водопроводных сетей | Ремонт водопроводных сетей
2021 год
1 | с Вагай ,с Ю-Плетневское ,с Окуневское | Износ водопроводных сетей | Ремонт водопроводных сетей
2022 год
1 | с Вагай ,с Ю-Плетневское ,с Окуневское | Износ водопроводных сетей | Ремонт водопроводных сетей
2018 год
1 | с Омутинское | Износ водопроводных сетей из стальных труб | Ремонт водопроводных сетей
2019 год
1 | с Омутинское | Износ водопроводных сетей из стальных труб | Ремонт водопроводных сетей
2020 год
1 | с Омутинское | Износ водопроводных сетей из стальных труб | Ремонт водопроводных сетей
2021 год
1 | с Омутинское | Износ водопроводных сетей из стальных труб | Ремонт водопроводных сетей
2022 год
1 | с Омутинское | Износ водопроводных сетей из стальных труб | Ремонт водопроводных сетей
2018 год
1 | с Ситниковское | Износ водопроводных сетей | Ремонт водопроводных сетей
2019 год
1 | с Ситниковское | Износ водопроводных сетей | Ремонт водопроводных сетей
2020 год
1 | с Ситниковское | Износ водопроводных сетей | Ремонт водопроводных сетей
2021 год
1 | с Ситниковское | Износ водопроводных сетей | Ремонт водопроводных сетей
2022 год
1 | с Ситниковское | Износ водопроводных сетей | Ремонт водопроводных сетей
2018 год
1 | с Б-Краснояр,с Шабаново | Износ водопроводных сетей | Ремонт водопроводных сетей
2019 год
1 | с Б-Краснояр,с Шабаново | Износ водопроводных сетей | Ремонт водопроводных сетей
2020 год
1 | с Б-Краснояр,с Шабаново | Износ водопроводных сетей | Ремонт водопроводных сетей
2021 год
1 | с Б-Краснояр,с Шабаново | Износ водопроводных сетей | Ремонт водопроводных сетей
2022 год
1 | с Б-Краснояр,с Шабаново | Износ водопроводных сетей | Ремонт водопроводных сетей

## МеропЭФ
График реализации мероприятий производственной программы
ООО "Ромист" (Омутинское Омутинский муниципальный район)
населенный пункт | численность проживающих | кол-во потребителей | протяженность сетей замененных в течение предыдущих 3 лет | Перечень мероприятий | Сроки реализации мероприятий | Кол-во | Ед.изм. | Общая сумма затрат (без НДС), тыс.руб. |  |  |  |  | Наименование обосновывающих документов
[8 empty] | план 2023 год | план 2024 год | план 2025 год | план 2026 год | план 2027 год
1 | 2 | 3 | 4 | 5 | 6 | 7 | 8 | 9 | 10 | 11 | 12 | 13 | 14
ВОДОСНАБЖЕНИЕ | [15 empty] | Приняты в полном объеме
с Вагай | 462 | 462 |  | Ремонт водопроводных сетей | 2023-2027 | 118 | м | 240 | 240 | 240 | 240 | 240 | Локальный сметный расчет | 23.47 |  | «Ремонт водопроводных сетей в с.Вагай»
Итого по населенному пункту | [7 empty] | 240 | 240 | 240 | 240 | 240
_____________(н.п.)
Итого по населенному пункту | [7 empty] | 0 | 0 |  |  | 0
Итого по услуге ВОДОСНАБЖЕНИЕ | 462 | 462 | 0 |  |  |  |  | 240 | 240 | 240 | 240 | 240
в т.ч. за счет
средств на текущий и капитальный ремонт | [7 empty] | 240 | 240 | 240 | 240 | 240 |  | 239.23 | 248.7992 | 258.7512 | принято
амортизационных отчислений
прибыли на развитие производства
ВОДОСНАБЖЕНИЕ
с Омутинка | 9127 | 9127 |  | Ремонт водопроводных сетей | 2023-2027 | 350 | м | 850 | 850 | 850 | 850 | 850 | Локальный сметный расчет | 621.82 |  | «Ремонт водопроводных сетей в с.Омутинское»
[8 empty] | 850 | 850 | 850 | 850 | 850
_____________(н.п.)
[8 empty] | 0 | 0 |  |  | 0
Итого по населенному пункту | [7 empty] | 850 | 850 | 850 | 850 | 850
Итого по услуге ВОДОСНАБЖЕНИЕ | 9127 | 9127 | 0 |  |  |  |  | 850 | 850 | 850 | 850 | 850 |  | 526.97 | 545.18 | 561.32 | принято
в т.ч. за счет
средств на текущий и капитальный ремонт | [7 empty] | 850 | 850 | 850 | 850 | 850
ВОДОСНАБЖЕНИЕ
с Ситниковское | 40 | 40 |  | Ремонт водопроводных сетей | 2023-2027 | 29 | м | 10 | 10 | 10 | 10 | 10 | Локальный сметный расчет | 16.01 |  | «Ремонт водопроводных сетей в с.Ситниково»
[14 empty] | 45 |  | «Замена насоса в с.Ситниково»
[8 empty] | 10 | 10 | 10 | 10 | 10
Итого по населенному пункту
_____________(н.п.)
[8 empty] | 0 | 0 |  |  | 0
Итого по населенному пункту | [7 empty] | 10 | 10 | 10 | 10 | 10
Итого по услуге ВОДОСНАБЖЕНИЕ | 40 | 40 | 0 |  |  |  |  | 10 | 10 | 10 | 10 | 10 |  | 2.68 | 2.77 | 2.85 | принято
в т.ч. за счет
средств на текущий и капитальный ремонт | [7 empty] | 10 | 10 | 10 | 10 | 10
ВОДОСНАБЖЕНИЕ
с Б-Красноярское | 396 | 396 |  | Ремонт водопроводных сетей | 2023-2027 | 89 | м | 72 | 72 | 72 | 72 | 72 | Локальный сметный расчет | 83.48 |  | «Ремонт водопроводных сетей в с.Б-Красноярское»
[8 empty] | 72 | 72 | 72 | 72 | 72
Итого по населенному пункту
_____________(н.п.)
[8 empty] | 0 | 0 |  |  | 0
Итого по населенному пункту
Итого по услуге ВОДОСНАБЖЕНИЕ | 396 | 396 | 0 |  |  |  |  | 72 | 72 | 72 | 72 | 72 |  | 49.79 | 51.51 | 53.03 | принято
в т.ч. за счет
средств на текущий и капитальный ремонт | [7 empty] | 72 | 72 | 72 | 72 | 72

## МеропКАЧ
Мероприятия, направленные на повышение качества обслуживания абонентов
ООО "Ромист" (Омутинское Омутинский муниципальный район)
Перечень мероприятий | Кол-во | Ед.изм. | Общая сумма затрат (без НДС), тыс.руб. |  |  |  |  | Наименование обосновывающих документов
|  |  | план 2023 | план 2024 | план 2025 | план 2026 | план 2027
1 | 2 | 3 | 4 | 5 | 6 | 7 | 8 | 9
ВОДОСНАБЖЕНИЕ - с.Вагай
Ремонт водопроводных сетей | 118 | м | 240 | 240 | 240 | 240 | 240 | Локальный сметный расчет
Итого по населенному пункту |  |  | 240 | 240 | 240 | 240 | 240
Итого по услуге ВОДОСНАБЖЕНИЕ |  |  | 240 | 240 | 240 | 240 | 240
в т.ч. за счет
средств на текущий и капитальный ремонт |  |  | 240 | 240 | 240 | 240 | 240
ВОДОСНАБЖЕНИЕ с Омутинское
Ремонт водопроводных сетей | 350 | м | 850 | 850 | 850 | 850 | 850 | Локальный сметный расчет
Итого по населенному пункту |  |  | 850 | 850 | 850 | 850 | 850
Итого по услуге ВОДОСНАБЖЕНИЕ |  |  | 850 | 850 | 850 | 850 | 850
в т.ч. за счет
средств на текущий и капитальный ремонт
ВОДОСНАБЖЕНИЕ с Ситниковское
Ремонт водопроводных сетей | 29 | м | 10 | 10 | 10 | 10 | 10 | Локальный сметный расчет
Итого по населенному пункту |  |  | 10 | 10 | 10 | 10 | 10
Итого по услуге ВОДОСНАБЖЕНИЕ |  |  | 10 | 10 | 10 | 10 | 10
в т.ч. за счет
средств на текущий и капитальный ремонт |  |  | 5.19 | 5.36 | 5.52 | 5.68 | 5.86
ВОДОСНАБЖЕНИЕ Б-Краснояр
Ремонт водопроводных сетей | 89 | м | 72 | 72 | 72 | 72 | 72 | Локальный сметный расчет
Итого по населенному пункту |  |  | 72 | 72 | 72 | 72 | 72
Итого по услуге ВОДОСНАБЖЕНИЕ |  |  | 72 | 72 | 72 | 72 | 72
в т.ч. за счет
средств на текущий и капитальный ремонт |  |  | 72 | 72 | 72 | 72 | 72

## ЦелП (Вагай)
Показатели надежности, качества, энергетической эффективности объектов централизованных систем холодного водоснабжения
ООО "Ромист " (Вагайское, Окуневское и Южно-Плетневское сельские поселения)
№ п/п | Наименование целевого показателя | Данные, используемые для измерения | Единица измерения | Факт |  | Ожидаемые значения | Плановые значения показателей
|  |  |  | 2020 год | 2021 год | 2022 год | 2023 год | 2024 год | 2025 год | 2026 год | 2027 год
1 | 2 | 3 | 4 |  | 5 | 6 | 7 | 8 | 9 | 10 | 11
Холодное водоснабжение
1 | Показатели качества питьевой воды | доля проб питьевой воды, подаваемой с источников водоснабжения, водопроводных станций или иных объектов централизованной системы водоснабжения в распределительную водопроводную сеть, не соответствующих установленным требованиям, в общем объеме проб, отобранных по результатам производственного контроля качества питьевой воды | ед. | 0 | 0 | 0 | 0 | 0 | 0 | 0 | 0
|  | количество проб питьевой воды, отобранных по результатам производственного контроля, не соответствующих установленным требованиям | ед. | 0 | 0 | 0 | 0 | 0 | 0 | 0 | 0
|  | общее количество отобранных проб. | ед. | 10 | 10 | 10 | 10 | 10 | 10 | 10 | 10
|  | доля проб питьевой воды в распределительной водопроводной сети, не соответствующих установленным требованиям, в общем объеме проб, отобранных по результатам производственного контроля качества питьевой воды. | ед. | 0 | 0 | 0 | 0 | 0 | 0 | 0 | 0
|  | количество проб питьевой воды в распределительной водопроводной сети, отобранных по результатам производственного контроля качества питьевой воды, не соответствующих установленным требованиям | ед. | 0 | 0 | 0 | 0 | 0 | 0 | 0 | 0
|  | общее количество отобранных проб. | ед. | 7 | 7 | 7 | 7 | 7 | 7 | 7 | 7
2 | Показатель надежности и бесперебойности систем централизованного холодного водоснабжения | количество перерывов в подаче воды, зафиксированных в местах исполнения обязательств организацией, осуществляющей холодное водоснабжение, по подаче холодной воды, возникших в результате аварий, повреждений и иных технологических нарушений на объектах централизованной системы холодного водоснабжения, принадлежащих организации, осуществляющей холодное водоснабжение | ед./км | 0 | 0 | 0 | 0 | 0 | 0 | 0 | 0
|  | количество перерывов в подаче воды, зафиксированных в определенных договором холодного водоснабжения, единым договором водоснабжения и водоотведения или договором транспортировки холодной воды местах исполнения обязательств организации, осуществляющей холодное водоснабжение по подаче холодной воды, определенных в соответствии с указанными договорами, произошедших в результате аварий, повреждений и иных технологических нарушений на объектах централизованной системы холодного водоснабжения, принадлежащих организации, осуществляющей холодное водоснабжение | ед. | 0 | 0 | 0 | 0 | 0 | 0 | 0 | 0
|  | протяженность водопроводной сети | км | 0.39 | 0.39 | 0.39 | 0.39 | 0.39 | 0.39 | 0.39 | 0.39
3 | Показатели энергетической эффективности | доля потерь воды в централизованных системах водоснабжения при транспортировке в общем объеме воды, поданной в водопроводную сеть | % | 20.8641 | 40.6567 | 40.6626 | 0.58607 | 0.58607 | 0.58607 | 0.58607 | 0.58607
|  | объем потерь воды в централизованных системах водоснабжения при ее транспортировке | куб.м | 8190 | 16270 | 16274 | 143.4888 | 143.4888 | 143.4888 | 143.4888 | 143.4888
|  | общий объем воды, поданной в водопроводную сеть | куб.м | 39254 | 40018 | 40022 | 24483.237 | 24483.237 | 24483.092 | 24483.092 | 24483.092
|  | удельный расход электрической энергии, потребляемой в технологическом процессе подготовки питьевой воды, на единицу объема воды, отпускаемой в сеть | кВт*ч/куб.м | 2.6425 | 2.4264 | 2.4261 | 3.9967 | 3.9967 | 3.9967 | 3.9967 | 3.9967
|  | общее количество электрической энергии, потребляемой в технологическом процессе | кВт*ч | 103730 | 97099 | 97099 | 97851 | 97851 | 97851 | 97851 | 97851
|  | общий объем питьевой воды, в отношении которой осуществляется водоподготовка | куб.м | 39254 | 40018 | 40022 | 24483.237 | 24483.237 | 24483.092 | 24483.092 | 24483.092
|  | удельный расход электрической энергии, потребляемой в технологическом процессе транспортировки питьевой воды, на единицу объема транспортируемой воды | кВт*ч/куб.м | 0 | 0 | 0 | 0 | 0 | 0 | 0 | 0
|  | общее количество электрической энергии, потребляемой в технологическом процессе | кВт*ч | 0 | 0 | 0 | 0 | 0 | 0 | 0 | 0
|  | общий объем транспортируемой питьевой воды | куб.м | 0 | 0 | 0 | 0 | 0 | 0 | 0 | 0

## ЦелП (Омут)
Показатели надежности, качества, энергетической эффективности объектов централизованных систем холодного водоснабжения
ООО "Ромист " (Омутинское сельское поселение)
№ п/п | Наименование целевого показателя | Данные, используемые для измерения | Единица измерения | Фактические значения | Ожидаемые значения | Плановые значения показателей
|  |  |  | 2021 год | 2022 год | 2023 год | 2024 год | 2025 год | 2026 год | 2027 год
1 | 2 | 3 | 4 | 5 | 6 | 7 | 8 | 9 | 10 | 11
Холодное водоснабжение
1 | Показатели качества питьевой воды | доля проб питьевой воды, подаваемой с источников водоснабжения, водопроводных станций или иных объектов централизованной системы водоснабжения в распределительную водопроводную сеть, не соответствующих установленным требованиям, в общем объеме проб, отобранных по результатам производственного контроля качества питьевой воды | ед. | 0 | 0 | 0 | 0 | 0 | 0 | 0
|  | количество проб питьевой воды, отобранных по результатам производственного контроля, не соответствующих установленным требованиям | ед. | 0 | 0 | 0 | 0 | 0 | 0 | 0
|  | общее количество отобранных проб. | ед. | 8 | 8 | 8 | 8 | 8 | 8 | 8
|  | доля проб питьевой воды в распределительной водопроводной сети, не соответствующих установленным требованиям, в общем объеме проб, отобранных по результатам производственного контроля качества питьевой воды. | ед. | 0 | 0 | 0 | 0 | 0 | 0 | 0
|  | количество проб питьевой воды в распределительной водопроводной сети, отобранных по результатам производственного контроля качества питьевой воды, не соответствующих установленным требованиям | ед. | 0 | 0 | 0 | 0 | 0 | 0 | 0
|  | общее количество отобранных проб. | ед. | 4 | 4 | 4 | 4 | 4 | 4 | 4
2 | Показатель надежности и бесперебойности систем централизованного холодного водоснабжения | количество перерывов в подаче воды, зафиксированных в местах исполнения обязательств организацией, осуществляющей холодное водоснабжение, по подаче холодной воды, возникших в результате аварий, повреждений и иных технологических нарушений на объектах централизованной системы холодного водоснабжения, принадлежащих организации, осуществляющей холодное водоснабжение | ед./км | 0 | 0 | 0 | 0 | 0 | 0 | 0
|  | количество перерывов в подаче воды, зафиксированных в определенных договором холодного водоснабжения, единым договором водоснабжения и водоотведения или договором транспортировки холодной воды местах исполнения обязательств организации, осуществляющей холодное водоснабжение по подаче холодной воды, определенных в соответствии с указанными договорами, произошедших в результате аварий, повреждений и иных технологических нарушений на объектах централизованной системы холодного водоснабжения, принадлежащих организации, осуществляющей холодное водоснабжение | ед. | 0 | 0 | 0 | 0 | 0 | 0 | 0
|  | протяженность водопроводной сети | км | 44.77 | 44.77 | 44.77 | 44.77 | 44.77 | 44.77 | 44.77
3 | Показатели энергетической эффективности | доля потерь воды в централизованных системах водоснабжения при транспортировке в общем объеме воды, поданной в водопроводную сеть | % | 53.6969 | 50.1987 | 4.5364 | 4.5364 | 4.5364 | 4.5364 | 4.5364
|  | объем потерь воды в централизованных системах водоснабжения при ее транспортировке | куб.м | 228780 | 228769 | 9475.1438 | 9475.1438 | 9475.1438 | 9475.1438 | 9475.1438
|  | общий объем воды, поданной в водопроводную сеть | куб.м | 426058 | 455727 | 208868.2658 | 208868.2658 | 208868.2658 | 208868.2658 | 208868.2658
|  | удельный расход электрической энергии, потребляемой в технологическом процессе подготовки питьевой воды, на единицу объема воды, отпускаемой в сеть | кВт*ч/куб.м | 0.71004 | 0.67625 | 1.9793 | 1.9793 | 1.9793 | 1.9793 | 1.9793
|  | общее количество электрической энергии, потребляемой в технологическом процессе | кВт*ч | 316330 | 316330 | 451900 | 451900 | 451900 | 451900 | 451900
|  | общий объем питьевой воды, в отношении которой осуществляется водоподготовка | куб.м | 445508 | 467772 | 228315.4658 | 228315.4658 | 228315.4658 | 228315.4658 | 228315.4658
|  | удельный расход электрической энергии, потребляемой в технологическом процессе транспортировки питьевой воды, на единицу объема транспортируемой воды | кВт*ч/куб.м | 0.3182 | 0.29748 | 0 | 0 | 0 | 0 | 0
|  | общее количество электрической энергии, потребляемой в технологическом процессе | кВт*ч | 135570 | 135570 | 0 | 0 | 0 | 0 | 0
|  | общий объем транспортируемой питьевой воды | куб.м | 426058 | 455727 | 208868.2658 | 208868.2658 | 208868.2658 | 208868.2658 | 208868.2658

## ЦелП (Б.Красн)
Показатели надежности, качества, энергетической эффективности объектов централизованных систем холодного водоснабжения
ООО "Ромист " (Шабановское и Большекрасноярское сельские поселения)
№ п/п | Наименование целевого показателя | Данные, используемые для измерения | Единица измерения | Фактические значения показателей | Ожидаемые значения | Плановые значения показателей
|  |  |  | 2021 год | 2022 год | 2023 год | 2024 год | 2025 год | 2026 год | 2027 год
1 | 2 | 3 | 4 | 5 | 6 | 7 | 8 | 9 | 10 | 11
Холодное водоснабжение
1 | Показатели качества питьевой воды | доля проб питьевой воды, подаваемой с источников водоснабжения, водопроводных станций или иных объектов централизованной системы водоснабжения в распределительную водопроводную сеть, не соответствующих установленным требованиям, в общем объеме проб, отобранных по результатам производственного контроля качества питьевой воды | % | 0 | 0 | 0 | 0 | 0 | 0 | 0
|  | количество проб питьевой воды, отобранных по результатам производственного контроля, не соответствующих установленным требованиям | ед. | 0 | 0 | 0 | 0 | 0 | 0 | 0
|  | общее количество отобранных проб. | ед. | 4 | 4 | 4 | 4 | 4 | 4 | 4
|  | доля проб питьевой воды в распределительной водопроводной сети, не соответствующих установленным требованиям, в общем объеме проб, отобранных по результатам производственного контроля качества питьевой воды. | % | 0 | 0 | 0 | 0 | 0 | 0 | 0
|  | количество проб питьевой воды в распределительной водопроводной сети, отобранных по результатам производственного контроля качества питьевой воды, не соответствующих установленным требованиям | ед. | 0 | 0 | 0 | 0 | 0 | 0 | 0
|  | общее количество отобранных проб. | ед. | 2 | 2 | 2 | 2 | 2 | 2 | 2
2 | Показатель надежности и бесперебойности систем централизованного холодного водоснабжения | количество перерывов в подаче воды, зафиксированных в местах исполнения обязательств организацией, осуществляющей холодное водоснабжение, по подаче холодной воды, возникших в результате аварий, повреждений и иных технологических нарушений на объектах централизованной системы холодного водоснабжения, принадлежащих организации, осуществляющей холодное водоснабжение | ед./км | 0 | 0 | 0 | 0 | 0 | 0 | 0
|  | количество перерывов в подаче воды, зафиксированных в определенных договором холодного водоснабжения, единым договором водоснабжения и водоотведения или договором транспортировки холодной воды местах исполнения обязательств организации, осуществляющей холодное водоснабжение по подаче холодной воды, определенных в соответствии с указанными договорами, произошедших в результате аварий, повреждений и иных технологических нарушений на объектах централизованной системы холодного водоснабжения, принадлежащих организации, осуществляющей холодное водоснабжение | ед. | 0 | 0 | 0 | 0 | 0 | 0 | 0
|  | протяженность водопроводной сети | км | 2.05 | 2.05 | 2.05 | 2.05 | 2.05 | 2.05 | 2.05
3 | Показатели энергетической эффективности | доля потерь воды в централизованных системах водоснабжения при транспортировке в общем объеме воды, поданной в водопроводную сеть | % | 39.0955 | 32.5278 | 2.9018 | 2.9017 | 2.9017 | 2.9017 | 2.9017
|  | объем потерь воды в централизованных системах водоснабжения при ее транспортировке | куб.м | 6010.25 | 6010.25 | 301.6944 | 301.6944 | 301.6944 | 301.6944 | 301.6944
|  | общий объем воды, поданной в водопроводную сеть | куб.м | 15373.25 | 18477.25 | 10396.6944 | 10396.9978 | 10396.9978 | 10396.9978 | 10396.9978
|  | удельный расход электрической энергии, потребляемой в технологическом процессе подготовки питьевой воды, на единицу объема воды, отпускаемой в сеть | кВт*ч/куб.м | 1.3995 | 1.1644 | 2.0702 | 2.0701 | 2.0701 | 2.0701 | 2.0701
|  | общее количество электрической энергии, потребляемой в технологическом процессе | кВт*ч | 21515 | 21515 | 21523 | 21523 | 21523 | 21523 | 21523
|  | общий объем питьевой воды, поданный в сеть | куб.м | 15373.25 | 18477.25 | 10396.6944 | 10396.9978 | 10396.9978 | 10396.9978 | 10396.9978
|  | удельный расход электрической энергии, потребляемой в технологическом процессе транспортировки питьевой воды, на единицу объема транспортируемой воды | кВт*ч/куб.м | 0 | 0 | 0 | 0 | 0 | 0 | 0
|  | общее количество электрической энергии, потребляемой в технологическом процессе | кВт*ч | 0 | 0 | 0 | 0 | 0 | 0 | 0
|  | общий объем транспортируемой питьевой воды | куб.м | 0 | 0 | 0 | 0 | 0 | 0 | 0

## ЦелП (Ситн)
Показатели надежности, качества, энергетической эффективности объектов централизованных систем холодного водоснабжения
ООО "Ромист " (Ситниковское и Журавлевское сельские поселения)
№ п/п | Наименование целевого показателя | Данные, используемые для измерения | Единица измерения | Фактические значения | Ожидаемые значения | Плановые значения показателей
|  |  |  | 2021 год | 2022 год | 2023 год | 2024 год | 2025 год | 2026 год | 2027 год
1 | 2 | 3 | 4 | 5 | 6 | 7 | 8 | 9 | 10 | 11
Холодное водоснабжение
1 | Показатели качества питьевой воды | доля проб питьевой воды, подаваемой с источников водоснабжения, водопроводных станций или иных объектов централизованной системы водоснабжения в распределительную водопроводную сеть, не соответствующих установленным требованиям, в общем объеме проб, отобранных по результатам производственного контроля качества питьевой воды | % | 0 | 0 | 0 | 0 | 0 | 0 | 0
|  | количество проб питьевой воды, отобранных по результатам производственного контроля, не соответствующих установленным требованиям | ед. | 0 | 0 | 0 | 0 | 0 | 0 | 0
|  | общее количество отобранных проб. | ед. | 3 | 3 | 3 | 3 | 3 | 3 | 3
|  | доля проб питьевой воды в распределительной водопроводной сети, не соответствующих установленным требованиям, в общем объеме проб, отобранных по результатам производственного контроля качества питьевой воды. | % | 0 | 0 | 0 | 0 | 0 | 0 | 0
|  | количество проб питьевой воды в распределительной водопроводной сети, отобранных по результатам производственного контроля качества питьевой воды, не соответствующих установленным требованиям | ед. | 0 | 0 | 0 | 0 | 0 | 0 | 0
|  | общее количество отобранных проб. | ед. | 2 | 2 | 2 | 2 | 2 | 2 | 2
2 | Показатель надежности и бесперебойности систем централизованного холодного водоснабжения | количество перерывов в подаче воды, зафиксированных в местах исполнения обязательств организацией, осуществляющей холодное водоснабжение, по подаче холодной воды, возникших в результате аварий, повреждений и иных технологических нарушений на объектах централизованной системы холодного водоснабжения, принадлежащих организации, осуществляющей холодное водоснабжение | ед./км | 0 | 0 | 0 | 0 | 0 | 0 | 0
|  | количество перерывов в подаче воды, зафиксированных в определенных договором холодного водоснабжения, единым договором водоснабжения и водоотведения или договором транспортировки холодной воды местах исполнения обязательств организации, осуществляющей холодное водоснабжение по подаче холодной воды, определенных в соответствии с указанными договорами, произошедших в результате аварий, повреждений и иных технологических нарушений на объектах централизованной системы холодного водоснабжения, принадлежащих организации, осуществляющей холодное водоснабжение | ед. | 0 | 0 | 0 | 0 | 0 | 0 | 0
|  | протяженность водопроводной сети | км | 1.75 | 1.75 | 1.75 | 1.75 | 1.75 | 1.75 | 1.75
3 | Показатели энергетической эффективности | доля потерь воды в централизованных системах водоснабжения при транспортировке в общем объеме воды, поданной в водопроводную сеть | % | 50.0724 | 25.5563 | 4.3641 | 4.3641 | 4.3641 | 4.3641 | 4.3641
|  | объем потерь воды в централизованных системах водоснабжения при ее транспортировке | куб.м | 1730 | 1728.5 | 159.5669 | 159.5669 | 159.5669 | 159.5669 | 159.5669
|  | общий объем воды, поданной в водопроводную сеть | куб.м | 3455 | 6763.5 | 3656.3669 | 3656.3669 | 3656.3669 | 3656.3669 | 3656.3669
|  | удельный расход электрической энергии, потребляемой в технологическом процессе подготовки питьевой воды, на единицу объема воды, отпускаемой в сеть | кВт*ч/куб.м | 0.78818 | 0.419 | 8.0936 | 8.0936 | 8.0936 | 8.0936 | 8.0936
|  | общее количество электрической энергии, потребляемой в технологическом процессе | кВт*ч | 2959.6 | 2959.6 | 29593 | 29593 | 29593 | 29593 | 29593
|  | общий объем питьевой воды, в отношении которой осуществляется водоподготовка | куб.м | 3755 | 7063.5 | 3656.3669 | 3656.3669 | 3656.3669 | 3656.3669 | 3656.3669
|  | удельный расход электрической энергии, потребляемой в технологическом процессе транспортировки питьевой воды, на единицу объема транспортируемой воды | кВт*ч/куб.м | 0 | 0 | 0 | 0 | 0 | 0 | 0
|  | общее количество электрической энергии, потребляемой в технологическом процессе | кВт*ч | 0 | 0 | 0 | 0 | 0 | 0 | 0
|  | общий объем транспортируемой питьевой воды | куб.м | 0 | 0 | 0 | 0 | 0 | 0 | 0

## ЦелП (hidden)
Целевые показатели деятельности регулируемой организации, установленные уполномоченным органом исполнительной власти субъекта Российской Федерации
среднее время ожидания ответа оператора при обращении абонента (потребителя) по вопросам водоснабжения и водоотведения по телефону «горячей линии»
ООО "Ромист" (Омутинское Омутинский муниципальный район)
№ п/п | Наименование целевого показателя | Данные, используемые для измерения | Единица измерения | Значение установленного целевого показателя на регулируемый период
|  |  |  | 2015 год | 2016 год | 2017 год
1 | 2 | 3 | 4 | 5 | 5 | 5
1 | Целевые показатели качества воды с Вагай | доля проб питьевой воды после водоподготовки, всего | ед.
|  | в т.ч. не соответствующих санитарным нормам и правилам | ед.
|  |  | % | 0 | 0 | 0
|  | доля проб питьевой воды в распределительной сети, всего | ед.
|  | в т.ч. не соответствующих санитарным нормам и правилам | ед.
|  |  | % | 0 | 0 | 0
|  | доля холодной воды, поданной по договорам холодного водоснабжения, всего | м3
|  | в т.ч. не соответствующая санитарным нормам и правилам | м3
|  |  | % | 0 | 0 | 0
2 | Целевые показатели надежности и бесперебойности водоснабжения и водоотведения | аварийность централизованных систем водоснабжения | ед.
|  | аварийность централизованных систем водоснабжения | м3
3 | Целевые показатели качества обслуживания абонентов | среднее время ожидания ответа оператора при обращении абонента (потребителя) по вопросам водоснабжения и водоотведения по телефону «горячей линии» | %
|  | доля заявок на подключение, исполненная по итогам года | %
5 | Целевые показатели эффективности использования ресурсов, в том числе сокращения потерь воды (тепловой энергии в составе горячей воды) при транспортировке | подано воды в сеть, всего | м3 | 34.38 | 34.38 | 34.38
|  | уровень потерь холодной воды, горячей воды при транспортировке | м3
|  |  | % | 0 | 0 | 0
|  | количество потребителей, всего | чел. | 928 | 928 | 928
|  | доля абонентов, осуществляющих расчеты за полученную воду по приборам учета | чел. | 157 | 157 | 157
|  |  | % | 16.9181 | 16.9181 | 16.9181
6 | Целевые показатели соотношения цены и эффективности (улучшения качества воды или качества очистки сточных вод) реализации мероприятий инвестиционной программы | количество потребителей, всего | чел. | 928 | 928 | 928
|  | доля населения, которое получило улучшение качества питьевой воды в результате реализации мероприятий инвестиционной программы | чел.
|  |  | % | 0 | 0 | 0
* Данные значения устанавливает ДТЦП ТО
( )
№ п/п | Наименование целевого показателя | Данные, используемые для измерения | Единица измерения | Значение установленного целевого показателя на регулируемый период
|  |  |  | 2015 год | 2016 год | 2017 год
1 | 2 | 3 | 4 | 5 | 5 | 5
1 | Целевые показатели качества воды с Омутинское | доля проб питьевой воды после водоподготовки, всего | ед. | 7 | 7 | 7
|  | в т.ч. не соответствующих санитарным нормам и правилам | ед. | 0 | 0 | 0
|  |  | % | 0 | 0 | 0
|  | доля проб питьевой воды в распределительной сети, всего | ед. | 7 | 7 | 7
|  | в т.ч. не соответствующих санитарным нормам и правилам | ед. | 0 | 0 | 0
|  |  | % | 0 | 0 | 0
|  | доля холодной воды, поданной по договорам холодного водоснабжения, всего | м3 | 226.336 | 226.336 | 226.36
|  | в т.ч. не соответствующая санитарным нормам и правилам | м3 | 0 | 0 | 0
|  |  | % | 0 | 0 | 0
2 | Целевые показатели надежности и бесперебойности водоснабжения и водоотведения | аварийность централизованных систем водоснабжения | ед. | 0 | 0 | 0
|  | аварийность централизованных систем водоснабжения | м3 | 0 | 0 | 0
3 | Целевые показатели качества обслуживания абонентов | среднее время ожидания ответа оператора при обращении абонента (потребителя) по вопросам водоснабжения и водоотведения по телефону «горячей линии» | % | - | - | -
|  | доля заявок на подключение, исполненная по итогам года | % | - | - | -
5 | Целевые показатели эффективности использования ресурсов, в том числе сокращения потерь воды (тепловой энергии в составе горячей воды) при транспортировке | подано воды в сеть, всего | м3 | 261.277 | 260.677 | 260.677
|  | уровень потерь холодной воды, горячей воды при транспортировке | м3 | 22 | 19.8 | 19.2
|  |  | % | 8.4202 | 7.5956 | 7.3654
|  | количество потребителей, всего | чел. | 10713 | 10713 | 10713
|  | доля абонентов, осуществляющих расчеты за полученную воду по приборам учета | чел. | 6428 | 7499 | 8034
|  |  | % | 60.0019 | 69.9991 | 74.993
6 | Целевые показатели соотношения цены и эффективности (улучшения качества воды или качества очистки сточных вод) реализации мероприятий инвестиционной программы | количество потребителей, всего | чел. | 10713 | 10713 | 10713
|  | доля населения, которое получило улучшение качества питьевой воды в результате реализации мероприятий инвестиционной программы | чел.
|  |  | % | 0 | 0 | 0
( )
№ п/п | Наименование целевого показателя | Данные, используемые для измерения | Единица измерения | Значение установленного целевого показателя на регулируемый период
|  |  |  | 2015 год | 2016 год | 2017 год
1 | 2 | 3 | 4 | 5 | 5 | 5
1 | Целевые показатели качества воды с Ситниковское | доля проб питьевой воды после водоподготовки, всего | ед.
|  | в т.ч. не соответствующих санитарным нормам и правилам | ед.
|  |  | % | 0 | 0 | 0
|  | доля проб питьевой воды в распределительной сети, всего | ед.
|  | в т.ч. не соответствующих санитарным нормам и правилам | ед.
|  |  | % | 0 | 0 | 0
|  | доля холодной воды, поданной по договорам холодного водоснабжения, всего | м3 | 4912 | 4912 | 4912
|  | в т.ч. не соответствующая санитарным нормам и правилам | м3
|  |  | % | 0 | 0 | 0
2 | Целевые показатели надежности и бесперебойности водоснабжения и водоотведения | аварийность централизованных систем водоснабжения | ед.
|  | аварийность централизованных систем водоснабжения | м3
3 | Целевые показатели качества обслуживания абонентов | среднее время ожидания ответа оператора при обращении абонента (потребителя) по вопросам водоснабжения и водоотведения по телефону «горячей линии» | %
|  | доля заявок на подключение, исполненная по итогам года | %
5 | Целевые показатели эффективности использования ресурсов, в том числе сокращения потерь воды (тепловой энергии в составе горячей воды) при транспортировке | подано воды в сеть, всего | м3 | 5835 | 5835 | 5835
|  | уровень потерь холодной воды, горячей воды при транспортировке | м3 | 500 | 500 | 500
|  |  | % | 8.569 | 8.569 | 8.569
|  | количество потребителей, всего | чел. | 35 | 35 | 35
|  | доля абонентов, осуществляющих расчеты за полученную воду по приборам учета | чел. | 25 | 25 | 25
|  |  | % | 71.4286 | 71.4286 | 71.4286
6 | Целевые показатели соотношения цены и эффективности (улучшения качества воды или качества очистки сточных вод) реализации мероприятий инвестиционной программы | количество потребителей, всего | чел. | 35 | 35 | 35
|  | доля населения, которое получило улучшение качества питьевой воды в результате реализации мероприятий инвестиционной программы | чел.
|  |  | % | 0 | 0 | 0
( )
№ п/п | Наименование целевого показателя | Данные, используемые для измерения | Единица измерения | Значение установленного целевого показателя на регулируемый период
|  |  |  | 2015 год | 2016 год | 2017 год
1 | 2 | 3 | 4 | 5 | 5 | 5
1 | Целевые показатели качества воды с Б-Краснояр | доля проб питьевой воды после водоподготовки, всего | ед. | 7 | 7 | 7
|  | в т.ч. не соответствующих санитарным нормам и правилам | ед. | 0 | 0 | 0
|  |  | % | 0 | 0 | 0
|  | доля проб питьевой воды в распределительной сети, всего | ед. | 7 | 7 | 7
|  | в т.ч. не соответствующих санитарным нормам и правилам | ед. | 0 | 0 | 0
|  |  | % | 0 | 0 | 0
|  | доля холодной воды, поданной по договорам холодного водоснабжения, всего | м3 | 11.98 | 11.98 | 11.98
|  | в т.ч. не соответствующая санитарным нормам и правилам | м3 | 0 | 0 | 0
|  |  | % | 0 | 0 | 0
2 | Целевые показатели надежности и бесперебойности водоснабжения и водоотведения | аварийность централизованных систем водоснабжения | ед. | 0 | 0 | 0
|  | аварийность централизованных систем водоснабжения | м3 | 0 | 0 | 0
3 | Целевые показатели качества обслуживания абонентов | среднее время ожидания ответа оператора при обращении абонента (потребителя) по вопросам водоснабжения и водоотведения по телефону «горячей линии» | %
|  | доля заявок на подключение, исполненная по итогам года | %
5 | Целевые показатели эффективности использования ресурсов, в том числе сокращения потерь воды (тепловой энергии в составе горячей воды) при транспортировке | подано воды в сеть, всего | м3 | 12957 | 12957 | 12957
|  | уровень потерь холодной воды, горячей воды при транспортировке | м3 | 500 | 500 | 500
|  |  | % | 3.8589 | 3.8589 | 3.8589
|  | количество потребителей, всего | чел. | 435 | 435 | 435
|  | доля абонентов, осуществляющих расчеты за полученную воду по приборам учета | чел. | 174 | 180 | 190
|  |  | % | 40 | 41.3793 | 43.6782
6 | Целевые показатели соотношения цены и эффективности (улучшения качества воды или качества очистки сточных вод) реализации мероприятий инвестиционной программы | количество потребителей, всего | чел. | 435 | 435 | 435
|  | доля населения, которое получило улучшение качества питьевой воды в результате реализации мероприятий инвестиционной программы | чел.
|  |  | % | 0 | 0 | 0
Целевые показатели по старой методике. По 162 пр отсутствуют

## ФинП-ХВсВагай (hidden)
Объем финансовых потребностей, необходимых для реализации производственной программы
по оказанию услуг холодного водоснабжения на 2023 -2027 годы
(Холодное водоснабжение)
| ОСНО | УСНО
ООО "Ромист" (Омутинское Омутинский муниципальный район)
Услуга |  | Холодное водоснабжение
№ п/п | Наименование показателя с Вагай | Фактические затраты, 2013 г. (среднегодовой) | Утвержденный тариф, 2014 г. (среднегодовой) | Регулируемый период | [5 empty] | Примечание
|  |  |  | Предложено ОКК, 2015 г. (среднегодовой) | Принято ДЦ, 2015 г. (среднегодовой) | Предложено ОКК, 2016 г. (среднегодовой) | Принято ДЦ, 2016 г. (среднегодовой) | Предложено ОКК, 2017 г. (среднегодовой) | Принято ДЦ, 2017 г. (среднегодовой)
1 | 2 | 3 | 4 | 5 | 6 | 7 | 8 | 9 | 10 | 11
1 | Система налогообложения (ОСНО/УСНО/ЕСХН)
Описание тарифа
2.1 | Объем реализованной воды ПП (тыс. м3) | 0 | 34.38 | 34.38 | 0 | 34.38 | 0 | 34.38 | 0
2.1.1 | население |  | 26.049 | 26.049 |  | 26.049 |  | 26.049
2.1.2 | бюджетные потребители |  | 7.646 | 7.646 |  | 7.646 |  | 7.646
2.1.3 | прочие потребители |  | 0.685 | 0.685 |  | 0.685 |  | 0.685
2.1.4 | собственное потребление
3 | Себестоимость (тыс. руб.) | 0 | 640.94 | 816.81 | 0 | 853.6584 | 0 | 892.4765 | 0
3.1 | Реагенты
3.2 | Затраты на покупную электрическую энергию |  | 147.57 | 205.62 |  | 218.3684 |  | 231.9073
3.3 | Закупка заполнителей фильтров (песок, гравий и пр.)
3.4 | Расходы на оплату труда основного производственного персонала |  | 274.7 | 286.6 |  | 300.07 |  | 314.1733
3.5 | Отчисления на социальные нужды основного производственного персонала |  | 84.88 | 88.6 |  | 92.72 |  | 97.0795
3.5.1 | Численность производственного персонала
3.6 | Амортизация основных средств
3.7 | Аренда основных средств |  | 12 | 74 |  | 74 |  | 74
3.8 | Ремонт и техническое обслуживание основных средств |  |  | 23.47 |  | 23.47 |  | 23.47
3.9 | Услуги по транспортированию неочищенной воды, оказываемые сторонними организациями
3.10 | Услуги холодного водоснабжения по очистке воды, оказываемые сторонними организациями
3.11 | Услуги холодного водоснабжения по транспортированию воды, оказываемые сторонними организациями
3.12 | Покупная вода
3.13 | Материалы и запасные части
3.14 | Прочие прямые расходы |  | 5.5
3.15 | Цеховые расходы, в том числе: |  | 111.49 | 66.52 |  | 69.65 |  | 72.9236
3.15.1 | Оплата труда цехового персонала с отчислениями |  | 37.93
3.15.2 | Численность цехового персонала
3.16 | Расходы на проведение АВР |  |  | х |  | х | х | х | х
3.17 | Расходы по сомнительным долгам
3.18 | Общеэксплуатационные расходы, в том числе: |  | 4.8 | 72 |  | 75.38 |  | 78.9229
3.18.1 | Оплата труда адм.-управленческого персонала с отчислениями |  | 4.24
3.18.2 | Численность админ.-управл. персонала
3.19 | Налоги и сборы, включаемые в себестоимость продукции (работ, услуг) (без единого социального налога)
3.20 | Плата за загрязнения
3.21 | Расходы на ГСМ
3.22 | Прочие косвенные расходы
4 | Прибыль | 0 | 0 | 40.8405 | 0 | 42.6829 | 0 | 44.6238 | 0
4.1 | Прибыль на развитие производства (капитальные вложения)
4.2 | Прибыль на социальное развитие |  |  | 40.8405 |  | 42.6829 |  | 44.6238
4.3 | Прибыль на поощрение
4.4 | Прибыль на прочие цели
4.5 | Налоги, сборы, платежи - всего, из них:
4.5.1 | прибыль
4.5.2 | прочие
5 | Выпадающие доходы | 0 | 0 | 0 | 0 | 0 | 0 | 0 | 0
5.1 | по результатам рассмотрения разногласий ФСТ России
5.2 | выпадающие доходы за предыдущие периоды регулирования
5.3 | экономически обоснованные расходы, не учтённые при установлении регулируемых тарифов (цен) за отчётный период
6 | Избыток средств, полученный в пред. периоде регулирования
7 | Тариф, без НДС (руб./м3) | 0 | 18.64 | 24.95 | 0 | 26.07 | 0 | 27.26 | 0
8 | НВВ ПП (тыс. руб.) | 0 | 640.94 | 857.6505 | 0 | 896.3414 | 0 | 937.1004 | 0

## РасчетЭФ
Расчет эффективности производственной программы (осуществляемый путем сопоставления динамики изменения плановых значений показателей надежности, качества и энергетической эффективности объектов централизованных систем водоснабжения и (или) водоотведения и расходов на реализацию производственной программы в течение срока ее действия)
ООО "Ромист " (Вагайское, Окуневское и Южно-Плетневское сельские поселения)
№ п/п | Наименование целевого показателя | Данные, используемые для измерения | Единица измерения | Факт | Ожидаемые значения | Плановые значения показателей
|  |  |  | 2021 | 2022 год | 2023 год | 2024 год | 2025 год | 2026 год | 2027 год
1 | 2 | 3 | 4 | 5 | 6 | 7 | 8 | 9 | 10 | 11
Холодное водоснабжение
1 | Показатели качества питьевой воды | доля проб питьевой воды, подаваемой с источников водоснабжения, водопроводных станций или иных объектов централизованной системы водоснабжения в распределительную водопроводную сеть, не соответствующих установленным требованиям, в общем объеме проб, отобранных по результатам производственного контроля качества питьевой воды | ед. | 0 | 0 | 0 | 0 | 0 | 0 | 0
|  | количество проб питьевой воды, отобранных по результатам производственного контроля, не соответствующих установленным требованиям | ед. | 0 | 0 | 0 | 0 | 0 | 0 | 0
|  | общее количество отобранных проб. | ед. | 10 | 10 | 10 | 10 | 10 | 10 | 10
|  | доля проб питьевой воды в распределительной водопроводной сети, не соответствующих установленным требованиям, в общем объеме проб, отобранных по результатам производственного контроля качества питьевой воды. | ед. | 0 | 0 | 0 | 0 | 0 | 0 | 0
|  | количество проб питьевой воды в распределительной водопроводной сети, отобранных по результатам производственного контроля качества питьевой воды, не соответствующих установленным требованиям | ед. | 0 | 0 | 0 | 0 | 0 | 0 | 0
|  | общее количество отобранных проб. | ед. | 7 | 7 | 7 | 7 | 7 | 7 | 7
2 | Показатель надежности и бесперебойности систем централизованного холодного водоснабжения | количество перерывов в подаче воды, зафиксированных в местах исполнения обязательств организацией, осуществляющей холодное водоснабжение, по подаче холодной воды, возникших в результате аварий, повреждений и иных технологических нарушений на объектах централизованной системы холодного водоснабжения, принадлежащих организации, осуществляющей холодное водоснабжение | ед./км | 0 | 0 | 0 | 0 | 0 | 0 | 0
|  | количество перерывов в подаче воды, зафиксированных в определенных договором холодного водоснабжения, единым договором водоснабжения и водоотведения или договором транспортировки холодной воды местах исполнения обязательств организации, осуществляющей холодное водоснабжение по подаче холодной воды, определенных в соответствии с указанными договорами, произошедших в результате аварий, повреждений и иных технологических нарушений на объектах централизованной системы холодного водоснабжения, принадлежащих организации, осуществляющей холодное водоснабжение | ед. | 0 | 0 | 0 | 0 | 0 | 0 | 0
|  | протяженность водопроводной сети | км | 0.39 | 0.39 | 0.39 | 0.39 | 0.39 | 0.39 | 0.39
3 | Показатели энергетической эффективности | доля потерь воды в централизованных системах водоснабжения при транспортировке в общем объеме воды, поданной в водопроводную сеть | % | 40.6567 | 40.6626 | 0.58607 | 0.58607 | 0.58607 | 0.58607 | 0.58607
|  | объем потерь воды в централизованных системах водоснабжения при ее транспортировке | куб.м | 16270 | 16274 | 143.4888 | 143.4888 | 143.4888 | 143.4888 | 143.4888
|  | общий объем воды, поданной в водопроводную сеть | куб.м | 40018 | 40022 | 24483.237 | 24483.237 | 24483.092 | 24483.092 | 24483.092
|  | удельный расход электрической энергии, потребляемой в технологическом процессе подготовки питьевой воды, на единицу объема воды, отпускаемой в сеть | кВт*ч/куб.м | 2.4264 | 2.4261 | 3.9967 | 3.9967 | 3.9967 | 3.9967 | 3.9967
|  | общее количество электрической энергии, потребляемой в технологическом процессе | кВт*ч | 97099 | 97099 | 97851 | 97851 | 97851 | 97851 | 97851
|  | общий объем питьевой воды, в отношении которой осуществляется водоподготовка | куб.м | 40018 | 40022 | 24483.237 | 24483.237 | 24483.092 | 24483.092 | 24483.092
|  | удельный расход электрической энергии, потребляемой в технологическом процессе транспортировки питьевой воды, на единицу объема транспортируемой воды | кВт*ч/куб.м | 0 | 0 | 0 | 0 | 0 | 0 | 0
|  | общее количество электрической энергии, потребляемой в технологическом процессе | кВт*ч | 0 | 0 | 0 | 0 | 0 | 0 | 0
|  | общий объем транспортируемой питьевой воды | куб.м | 0 | 0 | 0 | 0 | 0 | 0 | 0
Расходы на реализацию мероприятий производственной программы в части плановых мероприятий по ремонту объектов централизованных систем водоснабжения, мероприятий, направленных на улучшение качества питьевой воды, мероприятий по энергосбережению и повышению энергетической эффективности |  |  | тыс.руб. | - | - | 240 | 240 | 240 | 240 | 240
ООО "Ромист " (Омутинское сельское поселение)
Холодное водоснабжение
1 | Показатели качества питьевой воды | доля проб питьевой воды, подаваемой с источников водоснабжения, водопроводных станций или иных объектов централизованной системы водоснабжения в распределительную водопроводную сеть, не соответствующих установленным требованиям, в общем объеме проб, отобранных по результатам производственного контроля качества питьевой воды | ед. | 0 | 0 | 0 | 0 | 0 | 0 | 0
|  | количество проб питьевой воды, отобранных по результатам производственного контроля, не соответствующих установленным требованиям | ед. | 0 | 0 | 0 | 0 | 0 | 0 | 0
|  | общее количество отобранных проб. | ед. | 8 | 8 | 8 | 8 | 8 | 8 | 8
|  | доля проб питьевой воды в распределительной водопроводной сети, не соответствующих установленным требованиям, в общем объеме проб, отобранных по результатам производственного контроля качества питьевой воды. | ед. | 0 | 0 | 0 | 0 | 0 | 0 | 0
|  | количество проб питьевой воды в распределительной водопроводной сети, отобранных по результатам производственного контроля качества питьевой воды, не соответствующих установленным требованиям | ед. | 0 | 0 | 0 | 0 | 0 | 0 | 0
|  | общее количество отобранных проб. | ед. | 4 | 4 | 4 | 4 | 4 | 4 | 4
2 | Показатель надежности и бесперебойности систем централизованного холодного водоснабжения | количество перерывов в подаче воды, зафиксированных в местах исполнения обязательств организацией, осуществляющей холодное водоснабжение, по подаче холодной воды, возникших в результате аварий, повреждений и иных технологических нарушений на объектах централизованной системы холодного водоснабжения, принадлежащих организации, осуществляющей холодное водоснабжение | ед./км | 0 | 0 | 0 | 0 | 0 | 0 | 0
|  | количество перерывов в подаче воды, зафиксированных в определенных договором холодного водоснабжения, единым договором водоснабжения и водоотведения или договором транспортировки холодной воды местах исполнения обязательств организации, осуществляющей холодное водоснабжение по подаче холодной воды, определенных в соответствии с указанными договорами, произошедших в результате аварий, повреждений и иных технологических нарушений на объектах централизованной системы холодного водоснабжения, принадлежащих организации, осуществляющей холодное водоснабжение | ед. | 0 | 0 | 0 | 0 | 0 | 0 | 0
|  | протяженность водопроводной сети | км | 44.77 | 44.77 | 44.77 | 44.77 | 44.77 | 44.77 | 44.77
3 | Показатели энергетической эффективности | доля потерь воды в централизованных системах водоснабжения при транспортировке в общем объеме воды, поданной в водопроводную сеть | % | 53.6969 | 50.1987 | 4.5364 | 4.5364 | 4.5364 | 4.5364 | 4.5364
|  | объем потерь воды в централизованных системах водоснабжения при ее транспортировке | куб.м | 228780 | 228769 | 9475.1438 | 9475.1438 | 9475.1438 | 9475.1438 | 9475.1438
|  | общий объем воды, поданной в водопроводную сеть | куб.м | 426058 | 455727 | 208868.2658 | 208868.2658 | 208868.2658 | 208868.2658 | 208868.2658
|  | удельный расход электрической энергии, потребляемой в технологическом процессе подготовки питьевой воды, на единицу объема воды, отпускаемой в сеть | кВт*ч/куб.м | 0.71004 | 0.67625 | 1.9793 | 1.9793 | 1.9793 | 1.9793 | 1.9793
|  | общее количество электрической энергии, потребляемой в технологическом процессе | кВт*ч | 316330 | 316330 | 451900 | 451900 | 451900 | 451900 | 451900
|  | общий объем питьевой воды, в отношении которой осуществляется водоподготовка | куб.м | 445508 | 467772 | 228315.4658 | 228315.4658 | 228315.4658 | 228315.4658 | 228315.4658
|  | удельный расход электрической энергии, потребляемой в технологическом процессе транспортировки питьевой воды, на единицу объема транспортируемой воды | кВт*ч/куб.м | 0.3182 | 0.29748 | 0 | 0 | 0 | 0 | 0
|  | общее количество электрической энергии, потребляемой в технологическом процессе | кВт*ч | 0 | 0 | 0 | 0 | 0 | 0 | 0
|  | общий объем транспортируемой питьевой воды | куб.м | 426058 | 455727 | 208868.2658 | 208868.2658 | 208868.2658 | 208868.2658 | 208868.2658
Расходы на реализацию мероприятий производственной программы в части плановых мероприятий по ремонту объектов централизованных систем водоснабжения, мероприятий, направленных на улучшение качества питьевой воды, мероприятий по энергосбережению и повышению энергетической эффективности |  |  | тыс.руб. | - | - | 850 | 850 | 850 | 850 | 850
ООО "Ромист " (Шабановское и Большекрасноярское сельские поселения)
Холодное водоснабжение
1 | Показатели качества питьевой воды | доля проб питьевой воды, подаваемой с источников водоснабжения, водопроводных станций или иных объектов централизованной системы водоснабжения в распределительную водопроводную сеть, не соответствующих установленным требованиям, в общем объеме проб, отобранных по результатам производственного контроля качества питьевой воды | % | 0 | 0 | 0 | 0 | 0 | 0 | 0
|  | количество проб питьевой воды, отобранных по результатам производственного контроля, не соответствующих установленным требованиям | ед. | 0 | 0 | 0 | 0 | 0 | 0 | 0
|  | общее количество отобранных проб. | ед. | 4 | 4 | 4 | 4 | 4 | 4 | 4
|  | доля проб питьевой воды в распределительной водопроводной сети, не соответствующих установленным требованиям, в общем объеме проб, отобранных по результатам производственного контроля качества питьевой воды. | % | 0 | 0 | 0 | 0 | 0 | 0 | 0
|  | количество проб питьевой воды в распределительной водопроводной сети, отобранных по результатам производственного контроля качества питьевой воды, не соответствующих установленным требованиям | ед. | 0 | 0 | 0 | 0 | 0 | 0 | 0
|  | общее количество отобранных проб. | ед. | 2 | 2 | 2 | 2 | 2 | 2 | 2
2 | Показатель надежности и бесперебойности систем централизованного холодного водоснабжения | количество перерывов в подаче воды, зафиксированных в местах исполнения обязательств организацией, осуществляющей холодное водоснабжение, по подаче холодной воды, возникших в результате аварий, повреждений и иных технологических нарушений на объектах централизованной системы холодного водоснабжения, принадлежащих организации, осуществляющей холодное водоснабжение | ед./км | 0 | 0 | 0 | 0 | 0 | 0 | 0
|  | количество перерывов в подаче воды, зафиксированных в определенных договором холодного водоснабжения, единым договором водоснабжения и водоотведения или договором транспортировки холодной воды местах исполнения обязательств организации, осуществляющей холодное водоснабжение по подаче холодной воды, определенных в соответствии с указанными договорами, произошедших в результате аварий, повреждений и иных технологических нарушений на объектах централизованной системы холодного водоснабжения, принадлежащих организации, осуществляющей холодное водоснабжение | ед. | 0 | 0 | 0 | 0 | 0 | 0 | 0
|  | протяженность водопроводной сети | км | 2.05 | 2.05 | 2.05 | 2.05 | 2.05 | 2.05 | 2.05
3 | Показатели энергетической эффективности | доля потерь воды в централизованных системах водоснабжения при транспортировке в общем объеме воды, поданной в водопроводную сеть | % | 39.0955 | 32.5278 | 2.9018 | 2.9017 | 2.9017 | 2.9017 | 2.9017
|  | объем потерь воды в централизованных системах водоснабжения при ее транспортировке | куб.м | 6010.25 | 6010.25 | 301.6944 | 301.6944 | 301.6944 | 301.6944 | 301.6944
|  | общий объем воды, поданной в водопроводную сеть | куб.м | 15373.25 | 18477.25 | 10396.6944 | 10396.6944 | 10396.9978 | 10396.9978 | 10396.9978
|  | удельный расход электрической энергии, потребляемой в технологическом процессе подготовки питьевой воды, на единицу объема воды, отпускаемой в сеть | кВт*ч/куб.м | 1.3995 | 1.1644 | 2.0702 | 2.0701 | 2.0701 | 2.0701 | 2.0701
|  | общее количество электрической энергии, потребляемой в технологическом процессе | кВт*ч | 21515 | 21515 | 21523 | 21523 | 21523 | 21523 | 21523
|  | общий объем питьевой воды, в отношении которой осуществляется водоподготовка | куб.м | 15373.25 | 18477.25 | 10396.6944 | 10396.9978 | 10396.9978 | 10396.9978 | 10396.9978
|  | удельный расход электрической энергии, потребляемой в технологическом процессе транспортировки питьевой воды, на единицу объема транспортируемой воды | кВт*ч/куб.м | 0 | 0 | 0 | 0 | 0 | 0 | 0
|  | общее количество электрической энергии, потребляемой в технологическом процессе | кВт*ч | 0 | 0 | 0 | 0 | 0 | 0 | 0
|  | общий объем транспортируемой питьевой воды | куб.м | 0 | 0 | 0 | 0 | 0 | 0 | 0
Расходы на реализацию мероприятий производственной программы в части плановых мероприятий по ремонту объектов централизованных систем водоснабжения, мероприятий, направленных на улучшение качества питьевой воды, мероприятий по энергосбережению и повышению энергетической эффективности |  |  | тыс.руб. | - | - | 72 | 72 | 72 | 72 | 72
ООО "Ромист " (Ситниковское и Журавлевское сельские поселения)
Холодное водоснабжение
1 | Показатели качества питьевой воды | доля проб питьевой воды, подаваемой с источников водоснабжения, водопроводных станций или иных объектов централизованной системы водоснабжения в распределительную водопроводную сеть, не соответствующих установленным требованиям, в общем объеме проб, отобранных по результатам производственного контроля качества питьевой воды | % | 0 | 0 | 0 | 0 | 0 | 0 | 0
|  | количество проб питьевой воды, отобранных по результатам производственного контроля, не соответствующих установленным требованиям | ед. | 0 | 0 | 0 | 0 | 0 | 0 | 0
|  | общее количество отобранных проб. | ед. | 3 | 3 | 3 | 3 | 3 | 3 | 3
|  | доля проб питьевой воды в распределительной водопроводной сети, не соответствующих установленным требованиям, в общем объеме проб, отобранных по результатам производственного контроля качества питьевой воды. | % | 0 | 0 | 0 | 0 | 0 | 0 | 0
|  | количество проб питьевой воды в распределительной водопроводной сети, отобранных по результатам производственного контроля качества питьевой воды, не соответствующих установленным требованиям | ед. | 0 | 0 | 0 | 0 | 0 | 0 | 0
|  | общее количество отобранных проб. | ед. | 2 | 2 | 2 | 2 | 2 | 2 | 2
2 | Показатель надежности и бесперебойности систем централизованного холодного водоснабжения | количество перерывов в подаче воды, зафиксированных в местах исполнения обязательств организацией, осуществляющей холодное водоснабжение, по подаче холодной воды, возникших в результате аварий, повреждений и иных технологических нарушений на объектах централизованной системы холодного водоснабжения, принадлежащих организации, осуществляющей холодное водоснабжение | ед./км | 0 | 0 | 0 | 0 | 0 | 0 | 0
|  | количество перерывов в подаче воды, зафиксированных в определенных договором холодного водоснабжения, единым договором водоснабжения и водоотведения или договором транспортировки холодной воды местах исполнения обязательств организации, осуществляющей холодное водоснабжение по подаче холодной воды, определенных в соответствии с указанными договорами, произошедших в результате аварий, повреждений и иных технологических нарушений на объектах централизованной системы холодного водоснабжения, принадлежащих организации, осуществляющей холодное водоснабжение | ед. | 0 | 0 | 0 | 0 | 0 | 0 | 0
|  | протяженность водопроводной сети | км | 1.75 | 1.75 | 1.75 | 1.75 | 1.75 | 1.75 | 1.75
3 | Показатели энергетической эффективности | доля потерь воды в централизованных системах водоснабжения при транспортировке в общем объеме воды, поданной в водопроводную сеть | % | 50.0724 | 25.5563 | 4.3641 | 4.3641 | 4.3641 | 4.3641 | 4.3641
|  | объем потерь воды в централизованных системах водоснабжения при ее транспортировке | куб.м | 0 | 1728.5 | 159.5669 | 159.5669 | 159.5669 | 159.5669 | 159.5669
|  | общий объем воды, поданной в водопроводную сеть | куб.м | 3455 | 6763.5 | 3656.3669 | 3656.3669 | 3656.3669 | 3656.3669 | 3656.3669
|  | удельный расход электрической энергии, потребляемой в технологическом процессе подготовки питьевой воды, на единицу объема воды, отпускаемой в сеть | кВт*ч/куб.м | 0.78818 | 0.419 | 8.0936 | 8.0936 | 8.0936 | 8.0936 | 8.0936
|  | общее количество электрической энергии, потребляемой в технологическом процессе | кВт*ч | 2959.6 | 2959.6 | 29593 | 29593 | 29593 | 29593 | 29593
|  | общий объем питьевой воды, в отношении которой осуществляется водоподготовка | куб.м | 3755 | 7063.5 | 3656.3669 | 3656.3669 | 3656.3669 | 3656.3669 | 3656.3669
|  | удельный расход электрической энергии, потребляемой в технологическом процессе транспортировки питьевой воды, на единицу объема транспортируемой воды | кВт*ч/куб.м | 0 | 0 | 0 | 0 | 0 | 0 | 0
|  | общее количество электрической энергии, потребляемой в технологическом процессе | кВт*ч | 0 | 0 | 0 | 0 | 0 | 0 | 0
|  | общий объем транспортируемой питьевой воды | куб.м | 0 | 0 | 0 | 0 | 0 | 0 | 0
Расходы на реализацию мероприятий производственной программы в части плановых мероприятий по ремонту объектов централизованных систем водоснабжения, мероприятий, направленных на улучшение качества питьевой воды, мероприятий по энергосбережению и повышению энергетической эффективности |  |  | тыс.руб. | - | - | 5.19 | 5.36 | 5.52 | 5.68 | 5.86

## ФинП-ХВс (Вагай)
Объем финансовых потребностей, необходимых для реализации производственной программы
ООО "Ромист" по оказанию услуг холодного водоснабжения на 2018-2022 годы
Наименование организации |  | ООО "Ромист" (Вагай)
Услуга |  | Водоснабжение
№ п/п | Наименование показателя | Утвержденный тариф, 2021 (среднегодовой) | Утвержденный тариф, 2022 (среднегодовой) | Предложенный РО тариф на 2023 (среднегодовой) | Принятый Департаментом тариф на 2023 год (среднегодовой) | Предложенный РО тариф на 2023 (среднегодовой) | Принятый Департаментом тариф на 2024 год (среднегодовой) | Предложенный РО тариф на 2024 (среднегодовой) | Принятый Департаментом тариф на 2025 год (среднегодовой) | Предложенный РО тариф на 2025 (среднегодовой) | Принятый Департаментом тариф на 2026 год (среднегодовой) | Предложенный РО тариф на 2026 (среднегодовой) | Принятый Департаментом тариф на 2027 год (среднегодовой) | Примечание
1 | 2 | 3 | 4 | 5 | 6 | 7 | 8 | 9 | 10 | 11 | 12 | 13 | 14 | 15
1 | Система налообложения (ОСНО/УСНО) | ОСНО
2.1 | Объем реализованной воды ПП (тыс. м3) | 30.92 | 30.354 | 23.748 | 23.748 | 23.748 | 23.748 | 23.748 | 23.748 | 23.748 | 23.748 | 23.748 | 23.748
2.1.1 | население | 17.636 | 17.01 | 12.587 | 12.587 | 12.587 | 12.587 | 12.587 | 12.587 | 12.587 | 12.587 | 12.587 | 12.587
2.1.2 | бюджетные потребители | 8.618 | 8.842 | 8.783 | 8.783 | 8.783 | 8.783 | 8.783 | 8.783 | 8.783 | 8.783 | 8.783 | 8.783
2.1.3 | прочие потребители | 4.666 | 4.502 | 2.378 | 2.378 | 2.378 | 2.378 | 2.378 | 2.378 | 2.378 | 2.378 | 2.378 | 2.378
2.1.4 | собственное потребление | [11 empty] | 0
2.2 | Объем реализованной воды ИП (тыс. м3) |  |  | 0 |  | 0 | 0 | 0 | 0 | 0 | 0 | 0 | 0
2.2 | Себестоимость (тыс. руб.) | 928.7388 | 950.5538 | 1582.07 | 1539.37 | 1539.37 | 1599.2776 | 1622.2756 | 1679.3354 | 1710.8771 | 1771.481 | 1805.5964 | 1869.9891
1. | Текущие расходы
1.1 | Операционные расходы | 485.67 | 513.12 | 860.22 | 817.52 | 817.52 | 849.3872 | 843.2232 | 869.9545 | 869.9545 | 897.7551 | 897.7551 | 926.6677
1.1.1 | Производственные расходы
1.1.1.1 | Расходы на приобретение сырья и материалов и их хранение | 0 | 0 | 0 | 0 | 0 | 0 | 0 | 0 | 0 | 0 | 0
1.1.1.1.1 | Реагенты | [5 empty] | 0 |  | 0 |  | 0
1.1.1.1.2 | Горюче-смазочные материалы | [5 empty] | 0 |  | 0 |  | 0
1.1.1.1.3 | Материалы и малоценные основные средства | [5 empty] | 0 |  | 0 |  | 0
1.1.1.2 | Расходы на оплату регулируемыми организациями выполняемых сторонними организациями работ и (или) услуг | [5 empty] | 0 |  | 0 |  | 0
1.1.1.3 | Расходы на оплату труда и отчисления на социальные нужды основного производственного персонала, в т.ч. налоги и сборы | 435.34 | 459.94 | 403.35 | 403.35 | 403.35 | 419.484 | 419.484 | 436.2634 | 436.2634 | 453.7139 | 453.7139 | 471.8625
1.1.1.3.1 | Расходы на оплату труда основного производственного персонала
1.1.1.3.2 | Отчисления на социальные нужды основного производственного персонала, в т.ч. налоги и сборы
1.1.1.3.3 | численность основного производственного персонала
1.1.1.4 | Расходы на уплату процентов по займам и кредитам
1.1.1.5 | Общехозяйственные расходы, в т.ч.
1.1.1.5.1 | Расходы на оплату труда и отчисления на социальные нужды общеэксплуатационного персонала, в т.ч. налоги и сборы
1.1.1.5.1.1 | Расходы на оплату труда общеэксплуатационного персонала
1.1.1.5.1.2 | Отчисления на социальные нужды общеэксплуатационного персонала, в т.ч. налоги и сборы
1.1.1.5.1.3 | численность общеэксплуатационного персонала
1.1.1.5.2 | Иные общехозяйственные расходы
1.1.1.6 | Прочие производственные расходы, в т.ч. |  |  | 63.54
1.1.1.6.1 | Расходы на амортизацию автотранспорта
1.1.1.6.2 | Расходы на приобретение (использование) вспомогательных материалов, запасных частей
1.1.1.6.3 | Расходы на эксплуатацию, техническое обслуживание и ремонт автотранспорта
1.1.1.6.4 | Расходы на осуществление производственного контроля качества воды
1.1.1.6.5 | Расходы на аварийно-диспетчерское обслуживание
1.1.1.6.6 | Расходы на оплату труда и отчисления на социальные нужды цехового персонала, в т.ч. налоги и сборы
1.1.1.6.6.1 | Расходы на оплату труда цехового персонала
1.1.1.6.6.2 | Отчисления на социальные нужды цехового персонала, в т.ч. налоги и сборы
1.1.1.6.6.3 | численность цехового персонала
1.1.1.6.7 | Иные прочие производственные расходы
1.1.2 | Ремонтные расходы | 31.48 | 33.26 | 239.23 | 239.23 | 239.23 | 248.7992 | 248.7992 | 258.7512 | 258.7512 | 269.1012 | 269.1012 | 279.8653
1.1.2.1 | Расходы на текущий ремонт централизованных систем водоснабжения (объектов, входящих в состав таких систем)
1.1.2.2 | Расходы на капитальный ремонт централизованных систем водоснабжения (объектов, входящих в состав таких систем)
1.1.2.3 | Расходы на оплату труда и отчисления на социальные нужды ремонтного персонала, в т.ч. налоги и сборы
1.1.2.3.1 | Расходы на оплату труда ремонтного персонала
1.1.2.3.2 | Отчисления на социальные нужды ремонтного персонала, в т.ч. налоги и сборы
1.1.2.3.3 | численность ремонтного персонала
1.1.3 | Административные расходы | 18.85 | 19.92 | 154.1 | 154.1 | 154.1 | 160.264 | 154.1 | 154.1 | 154.1 | 154.1 | 154.1 | 154.1
1.1.3.1 | Расходы на оплату работ и услуг, выполняемых сторонними организациями, в т.ч.
1.1.3.1.1 | Услуги связи и интернет | 0.81 | 0.86
1.1.3.1.2 | Юридические услуги | [11 empty] | 0
1.1.3.1.3 | Аудиторские услуги | [11 empty] | 0
1.1.3.1.4 | Консультационные услуги | [11 empty] | 0
1.1.3.1.5 | Услуги по вневедомственной охране объектов и территорий | [11 empty] | 0
1.1.3.1.6 | Информационные услуги | [11 empty] | 0
1.1.3.1.7 | Управленческие услуги | [11 empty] | 0
1.1.3.2 | Расходы на оплату труда и отчисления на социальные нужды административно-управленческого персонала, в т.ч. налоги и сборы | 18.04 | 19.06 | 154.1 | 154.1 | 154.1 | 160.264 | 160.264 | 166.6746 | 166.6746 | 173.3415 | 173.3415 | 180.2752
1.1.3.2.1 | Расходы на оплату труда административно-управленческого персонала | [11 empty] | 14.36
1.1.3.2.2 | Отчисления на социальные нужды административно-управленческого персонала, в т.ч. налоги и сборы | [11 empty] | 4.33
1.1.3.2.3 | численность административно-управленческого персонала | [11 empty] | 0.048
1.1.3.3 | Арендная плата, лизинговые платежи, не связанные с арендой (лизингом) централизованных систем водоснабжения (объектов, входящих в состав таких систем) | [11 empty] | 0
1.1.3.4 | Служебные командировки | [11 empty] | 0
1.1.3.5 | Обучение персонала | [11 empty] | 0
1.1.3.6 | Страхование производственных объектов | [11 empty] | 0
1.1.3.7 | Прочие административные расходы | [11 empty] | 0
1.1.3.7.1 | Расходы на амортизацию непроизводственных активов | [11 empty] | 0
1.1.3.7.2 | Расходы по охране объектов и территорий | [11 empty] | 0
1.1.4 | Сбытовые расходы гарантирующих организаций | [11 empty] | 0
1.2 | Расходы на электрическую энергию | 418.9088 | 410.8938 | 701.01 | 701.01 | 701.01 | 729.0504 | 758.2124 | 788.5409 | 820.0825 | 852.8859 | 887.0013 | 922.4813
1.2.1 | Объем электрической энергии, тыс. кВт | 0.059521 | 0.058432 | 0.098
1.2.2 | Цена электрической энергии, руб./кВт.ч | 7.038 | 7.032 | 7.1633
1.3 | Неподконтрольные расходы | 24.16 | 26.54 | 20.84 | 20.84 | 20.84 | 20.84 | 20.84 | 20.84 | 20.84 | 20.84 | 20.84 | 20.84
1.3.1 | Расходы на оплату товаров (услуг, работ), приобретаемых у других организаций
1.3.1.1 | Расходы на тепловую энергию
1.3.1.2 | Расходы на теплоноситель
1.3.1.3 | Расходы на транспортировку воды
1.3.1.4 | Расходы на покупку воды
1.3.1.5 | Услуги по холодному водоснабжению
1.3.1.6 | Услуги по транспортировке холодной воды
1.3.1.7 | Услуги по горячему водоснабжению
1.3.1.8 | Услуги по приготовлению воды на нужды горячего водоснабжения
1.3.1.9 | Услуги по транспортировке горячей воды
1.3.2 | Налоги и сборы
1.3.2.1 | Налог на прибыль
1.3.2.2 | Налог на имущество организаций
1.3.2.3 | Земельный налог и арендная плата за землю
1.3.2.4 | Водный налог | 14.96 | 17.13 | 20.84 | 20.84 | 20.84 | 20.84 | 20.84 | 20.84 | 20.84 | 20.84 | 20.84 | 20.84
1.3.2.5 | Плата за пользование водным объектом | 9.2 | 9.41
1.3.2.6 | Транспортный налог
1.3.2.7 | Плата за негативное воздействие на окружающую среду
1.3.2.8 | Прочие налоги и сборы
1.3.3 | Арендная и концессионная плата, лизинговые платежи
1.3.4 | Резерв по сомнительным долгам гарантирующей организации | 0 | 0 | 0 | 0 | 0 | 0 | 0 | 0 | 0 | 0 | 0 | 0
1.3.4.1 | Сбытовые расходы гарантирующей организации
1.3.5 | Недополученные доходы
1.3.6 | Расходы на обслуживание бесхозяйных сетей
1.3.7 | Расходы на компенсацию экономически обоснованных расходов
1.3.8 | Займы и кредиты | 0 | 0 | 0 | 0 | 0 | 0 | 0 | 0 | 0 | 0 | 0 | 0
1.3.8.1 | Возврат займов и кредитов
1.3.8.2 | Проценты по займам и кредитам
1.3.9. | Расходы концессионера на осуществление государственного кадастрового учета и (или) государственной регистрации собственности концендента
2 | Амортизация
2.3 | Нормативная прибыль | [11 empty] | 0
2.3.1 | Капитальные расходы
2.3.2 | Средства на возврат займов и кредитов и процентов по ним
2.3.3 | Расходы на социальные нужды, предусмотренные коллективными договорами |  |  | 79.1 | 79.1 | 79.1 | 79.1 | 79.1 | 79.1 | 79.1 | 79.1 | 79.1 | 79.1
Прибыль, остающаяся в распоряжении организации
2.4 | Норма прибыли, %
2.5 | Расчетная предпринимательская прибыль гарантирующей организации
2.6 | Тариф, без НДС (руб./м3) | 30.0368 | 31.3156 | 66.6191 | 64.821 | 64.821 | 67.3437 | 68.3121 | 70.7148 | 72.043 | 74.595 | 76.0315 | 78.743
2.7 | НВВ ПП (тыс. руб.)
#REF!
Note on E55: Фельбуш Валентина Евгеньевна: +4,01
Note on G55: Фельбуш Валентина Евгеньевна: +4,01
Note on I55: Фельбуш Валентина Евгеньевна: +4,01
Note on K55: Фельбуш Валентина Евгеньевна: +4,01
Note on M55: Фельбуш Валентина Евгеньевна: +4,01
Note on A108: Сычёва Ирина Владимировна: введен от 30.06.2017 приказ ФАС №868/17

## ФинП-ХВсОмут (hidden)
Объем финансовых потребностей, необходимых для реализации производственной программы
по оказанию услуг холодного водоснабжения на 2023 -2027 годы
(Холодное водоснабжение)
| ОСНО | УСНО
ООО "Ромист" (сОмутинское) (Омутинское Омутинский муниципальный район)
Услуга |  | Холодное водоснабжение
№ п/п | Наименование показателя с Омутинское | Фактические затраты, 2013 г. (среднегодовой) | Утвержденный тариф, 2014 г. (среднегодовой) | Регулируемый период | [5 empty] | Примечание
|  |  |  | Предложено ОКК, 2015 г. (среднегодовой) | Принято ДЦ, 2015 г. (среднегодовой) | Предложено ОКК, 2016 г. (среднегодовой) | Принято ДЦ, 2016 г. (среднегодовой) | Предложено ОКК, 2017 г. (среднегодовой) | Принято ДЦ, 2017 г. (среднегодовой)
1 | 2 | 3 | 4 | 5 | 6 | 7 | 8 | 9 | 10 | 11
1 | Система налогообложения (ОСНО/УСНО/ЕСХН) | ОСНО | ОСНО
Описание тарифа
2.1 | Объем реализованной воды ПП (тыс. м3) | 225.821 | 243.497 | 243.497 | 0 | 243.497 | 0 | 243.497 | 0
2.1.1 | население | 151.72 | 186.643 | 186.643 |  | 186.643 |  | 186.643
2.1.2 | бюджетные потребители | 24.523 | 33.496 | 33.496 |  | 33.496 |  | 33.496
2.1.3 | прочие потребители | 9.578 | 6.197 | 6.197 |  | 6.197 |  | 6.197
2.1.4 | собственное потребление | 40 | 17.161 | 17.161 |  | 17.161 |  | 17.161
3 | Себестоимость (тыс. руб.) | 6461 | 6088.28 | 6410.5728 | 0 | 7079.1972 | 0 | 7446.3812 | 0
3.1 | Реагенты
3.2 | Затраты на покупную электрическую энергию | 1579 | 1853.89 | 1895.13 |  | 2012.6281 |  | 2137.411
3.3 | Закупка заполнителей фильтров (песок, гравий и пр.)
3.4 | Расходы на оплату труда основного производственного персонала | 2088 | 1760.36 | 1917.42 |  | 2007.5387 |  | 2101.8931
3.5 | Отчисления на социальные нужды основного производственного персонала | 624 | 543.95 | 592.4828 |  | 620.3295 |  | 649.485
3.5.1 | Численность производственного персонала
3.6 | Амортизация основных средств
3.7 | Аренда основных средств | 239 | 315.19 | 315.19 |  | 315.19 |  | 315.19
3.8 | Ремонт и техническое обслуживание основных средств | 738 | 621.82 | 621.82 |  | 1004.76 |  | 1071.07
3.9 | Услуги по транспортированию неочищенной воды, оказываемые сторонними организациями
3.10 | Услуги холодного водоснабжения по очистке воды, оказываемые сторонними организациями
3.11 | Услуги холодного водоснабжения по транспортированию воды, оказываемые сторонними организациями
3.12 | Покупная вода
3.13 | Материалы и запасные части
3.14 | Прочие прямые расходы |  | 163.83 |  |  | 0 |  | 0
3.15 | Цеховые расходы, в том числе: | 561 | 269.58 | 519.9 |  | 544.3353 |  | 569.9191
3.15.1 | Оплата труда цехового персонала с отчислениями
3.15.2 | Численность цехового персонала
3.16 | Расходы на проведение АВР |  |  | х | х | х | х | х | х
3.17 | Расходы по сомнительным долгам
3.18 | Общеэксплуатационные расходы, в том числе: | 632 | 559.66 | 548.63 |  | 574.4156 |  | 601.4131
3.18.1 | Оплата труда адм.-управленческого персонала с отчислениями
3.18.2 | Численность админ.-управл. персонала
3.19 | Налоги и сборы, включаемые в себестоимость продукции (работ, услуг) (без единого социального налога)
3.20 | Плата за загрязнения
3.21 | Расходы на ГСМ
3.22 | Прочие косвенные расходы
4 | Прибыль | 0 | 0 | 320.5286 | 0 | 353.9599 | 0 | 372.3191 | 0
4.1 | Прибыль на развитие производства (капитальные вложения)
4.2 | Прибыль на социальное развитие |  |  | 320.5286 |  | 353.9599 |  | 372.3191
4.3 | Прибыль на поощрение
4.4 | Прибыль на прочие цели
4.5 | Налоги, сборы, платежи - всего, из них:
4.5.1 | прибыль
4.5.2 | прочие
5 | Выпадающие доходы | 0 | 0 | 0 | 0 | 0 | 0 | 0 | 0
5.1 | по результатам рассмотрения разногласий ФСТ России
5.2 | выпадающие доходы за предыдущие периоды регулирования
5.3 | экономически обоснованные расходы, не учтённые при установлении регулируемых тарифов (цен) за отчётный период
6 | Избыток средств, полученный в пред. периоде регулирования
7 | Тариф, без НДС (руб./м3) | 28.61 | 25 | 27.64 | 0 | 30.53 | 0 | 32.11 | 0
8 | НВВ ПП (тыс. руб.) | 6461 | 6088.28 | 6731.1014 | 0 | 7433.157 | 0 | 7818.7003 | 0

## ФинП-ХВс Омутинский
Объем финансовых потребностей, необходимых для реализации производственной программы
ООО "Ромист" по оказанию услуг холодного водоснабжения на 2018-2022 годы
Наименование организации |  | ООО "Ромист" (Омутинский)
Услуга |  | Водоснабжение
№ п/п | Наименование показателя | Утвержденный тариф, 2021 (среднегодовой) | Утвержденный тариф, 2022 (среднегодовой) | Предложенный РО тариф на 2023 (среднегодовой) | Принятый Департаментом тариф на 2023 год (среднегодовой) | Предложенный РО тариф на 2023 (среднегодовой) | Принятый Департаментом тариф на 2024 год (среднегодовой) | Предложенный РО тариф на 2024 (среднегодовой) | Принятый Департаментом тариф на 2025 год (среднегодовой) | Предложенный РО тариф на 2025 (среднегодовой) | Принятый Департаментом тариф на 2026 год (среднегодовой) | Предложенный РО тариф на 2026 (среднегодовой) | Принятый Департаментом тариф на 2027 год (среднегодовой) | Примечание
1 | 2 | 3 | 4 | 5 | 6 | 7 | 8 | 9 | 10 | 11 | 12 | 13 | 14 | 15
1 | Система налообложения (ОСНО/УСНО) | ОСНО
2.1 | Объем реализованной воды ПП (тыс. м3) | 206.773 | 168.797 | 196.658 | 196.658 | 196.658 | 196.658 | 196.658 | 196.658 | 196.658 | 196.658 | 196.658 | 196.658
2.1.1 | население | 169.299 | 138.061 | 165.667 | 165.667 | 165.667 | 165.667 | 165.667 | 165.667 | 165.667 | 165.667 | 165.667 | 165.667
2.1.2 | бюджетные потребители | 25.383 | 22.072 | 23.961 | 23.961 | 23.961 | 23.961 | 23.961 | 23.961 | 23.961 | 23.961 | 23.961 | 23.961
2.1.3 | прочие потребители | 11.469 | 8.042 | 7.03 | 7.03 | 7.03 | 7.03 | 7.03 | 7.03 | 7.03 | 7.03 | 7.03 | 7.03
2.1.4 | собственное потребление | 0.622 | 0.622
2.2 | Объем реализованной воды ИП (тыс. м3) | [11 empty] | 0
2.2 | Себестоимость (тыс. руб.) | 4208.83 | 6279.88 | 10596.76 | 10596.76 | 10422.17 | 10839.0568 | 11249.3202 | 11699.293 | 12143.0338 | 12628.7552 | 13108.7053 | 13633.0535
1. | Текущие расходы
1.1 | Операционные расходы | 1746.76 | 3715.37 | 6938.87 | 6938.87 | 6938.87 | 7216.4248 | 7481.7829 | 7781.0542 | 8068.0655 | 8390.7881 | 8701.2195 | 9049.2683
1.1.1 | Производственные расходы | 2462.07 | 2564.51 | 3657.89 | 3657.89 | 3483.3 | 3622.632 | 3767.5373 | 3918.2388 | 4074.9683 | 4237.9671 | 4407.4857 | 4583.7852
1.1.1.1 | Расходы на приобретение сырья и материалов и их хранение
1.1.1.1.1 | Реагенты
1.1.1.1.2 | Горюче-смазочные материалы
1.1.1.1.3 | Материалы и малоценные основные средства
1.1.1.2 | Расходы на оплату регулируемыми организациями выполняемых сторонними организациями работ и (или) услуг
1.1.1.3 | Расходы на оплату труда и отчисления на социальные нужды основного производственного персонала, в т.ч. налоги и сборы | 147.46 | 313.39 | 4249.05 | 4249.05 | 4249.05 | 4419.012 | 4595.7725 | 4779.6034 | 4970.7875 | 5169.619 | 5376.4038 | 5591.4599
1.1.1.3.1 | Расходы на оплату труда основного производственного персонала | 2108.86 | 2179.79 | 2163.04 | 103.91 | 2149.9763 | 106.99 | 2136.9905 | 110.16 | 2124.083 | 113.42 | 2111.2536 | 116.78
1.1.1.3.2 | Отчисления на социальные нужды основного производственного персонала, в т.ч. налоги и сборы | 651.64 | 673.56 | 653.24 | 32.11 | 649.2948 | 33.06 | 645.373 | 34.04 | 641.475 | 35.05 | 637.6005 | 36.09
1.1.1.3.3 | численность основного производственного персонала | 14 | 14 | 14 | 0.4 | 14 | 0.4 | 14 | 0.4 | 14 | 0.4 | 14 | 0.4
1.1.1.4 | Расходы на уплату процентов по займам и кредитам | [5 empty] | 0 |  | 0 |  | 0 |  | 0
1.1.1.5 | Общехозяйственные расходы, в т.ч.
1.1.1.5.1 | Расходы на оплату труда и отчисления на социальные нужды общеэксплуатационного персонала, в т.ч. налоги и сборы
1.1.1.5.1.1 | Расходы на оплату труда общеэксплуатационного персонала
1.1.1.5.1.2 | Отчисления на социальные нужды общеэксплуатационного персонала, в т.ч. налоги и сборы
1.1.1.5.1.3 | численность общеэксплуатационного персонала
1.1.1.5.2 | Иные общехозяйственные расходы |  | 2.9
1.1.1.6 | Прочие производственные расходы, в т.ч. | 240.95 | 512.1 | 793.13 | 793.13 | 793.13 | 824.8552 | 857.8494 | 892.1634 | 927.8499 | 964.9639 | 1003.5625 | 1043.705
1.1.1.6.1 | Расходы на амортизацию автотранспорта
1.1.1.6.2 | Расходы на приобретение (использование) вспомогательных материалов, запасных частей
1.1.1.6.3 | Расходы на эксплуатацию, техническое обслуживание и ремонт автотранспорта
1.1.1.6.4 | Расходы на осуществление производственного контроля качества воды
1.1.1.6.5 | Расходы на аварийно-диспетчерское обслуживание
1.1.1.6.6 | Расходы на оплату труда и отчисления на социальные нужды цехового персонала, в т.ч. налоги и сборы
1.1.1.6.6.1 | Расходы на оплату труда цехового персонала
1.1.1.6.6.2 | Отчисления на социальные нужды цехового персонала, в т.ч. налоги и сборы
1.1.1.6.6.3 | численность цехового персонала
1.1.1.6.7 | Иные прочие производственные расходы
1.1.2 | Ремонтные расходы | 767.54 | 1631.29 | 847.17 | 847.17 | 847.17 | 881.0568 | 916.2991 | 952.951 | 991.0691 | 1030.7118 | 1071.9403 | 1114.8179
1.1.2.1 | Расходы на текущий ремонт централизованных систем водоснабжения (объектов, входящих в состав таких систем) | 767.54 | 1631.29 | 847.17 | 847.17 | 847.17 | 881.0568 | 916.2991 | 952.951 | 991.0691 | 1030.7118 | 1071.9403 | 1114.8179
1.1.2.2 | Расходы на капитальный ремонт централизованных систем водоснабжения (объектов, входящих в состав таких систем)
1.1.2.3 | Расходы на оплату труда и отчисления на социальные нужды ремонтного персонала, в т.ч. налоги и сборы
1.1.2.3.1 | Расходы на оплату труда ремонтного персонала
1.1.2.3.2 | Отчисления на социальные нужды ремонтного персонала, в т.ч. налоги и сборы
1.1.2.3.3 | численность ремонтного персонала
1.1.3 | Административные расходы | 590.81 | 1255.69 | 1049.52 | 1049.52 | 1049.52 | 1091.5008 | 1111.8619 | 1156.3364 | 1178.359 | 1225.4933 | 1249.313 | 1299.2855
1.1.3.1 | Расходы на оплату работ и услуг, выполняемых сторонними организациями, в т.ч. | 4.15 | 8.82
1.1.3.1.1 | Услуги связи и интернет | 4.15 | 8.82
1.1.3.1.2 | Юридические услуги
1.1.3.1.3 | Аудиторские услуги
1.1.3.1.4 | Консультационные услуги
1.1.3.1.5 | Услуги по вневедомственной охране объектов и территорий
1.1.3.1.6 | Информационные услуги
1.1.3.1.7 | Управленческие услуги
1.1.3.2 | Расходы на оплату труда и отчисления на социальные нужды административно-управленческого персонала, в т.ч. налоги и сборы | 576.7 | 1225.7 | 560.07 | 560.07 | 560.07 | 582.4728 | 582.4728 | 605.7717 | 605.7717 | 630.0026 | 630.0026 | 655.2027
1.1.3.2.1 | Расходы на оплату труда административно-управленческого персонала | 385.94 | 398.92 | 710.34 | 406.42 | 706.0499 | 418.45 | 701.7854 | 430.84 | 697.5466 | 443.59 | 693.3334
1.1.3.2.2 | Отчисления на социальные нужды административно-управленческого персонала, в т.ч. налоги и сборы | 119.24 | 123.26 | 210.11 | 125.57 | 208.841 | 129.29 | 207.5796 | 133.12 | 206.3259 | 137.06 | 205.0797
1.1.3.2.3 | численность административно-управленческого персонала | 1.33 | 1.46 |  | 1.33 |  | 1.33 |  | 1.33 |  | 1.33
1.1.3.3 | Арендная плата, лизинговые платежи, не связанные с арендой (лизингом) централизованных систем водоснабжения (объектов, входящих в состав таких систем) | 9.96 | 21.17
1.1.3.4 | Служебные командировки | [11 empty] | 0
1.1.3.5 | Обучение персонала | [11 empty] | 0
1.1.3.6 | Страхование производственных объектов | [11 empty] | 0
1.1.3.7 | Прочие административные расходы |  |  | 489.45 | 489.45 | 489.45 | 509.028 | 529.3891 | 550.5647 | 572.5873 | 595.4908 | 619.3104 | 644.0828
1.1.3.7.1 | Расходы на амортизацию непроизводственных активов | [11 empty] | 0
1.1.3.7.2 | Расходы по охране объектов и территорий | [11 empty] | 0
1.1.4 | Сбытовые расходы гарантирующих организаций | [11 empty] | 0
1.2 | Расходы на электрическую энергию | 2331.85 | 2428.56 | 3214.27 | 3214.27 | 3214.27 | 3342.8408 | 3476.5544 | 3615.6166 | 3760.2413 | 3910.6509 | 4067.077 | 4229.76
1.2.1 | Объем электрической энергии, тыс. кВт
1.2.2 | Цена электрической энергии, руб./кВт.ч
1.3 | Неподконтрольные расходы | 130.22 | 135.95 | 443.62 | 443.62 | 269.03 | 279.7912 | 290.9828 | 302.6222 | 314.727 | 327.3161 | 340.4088 | 354.0251
1.3.1 | Расходы на оплату товаров (услуг, работ), приобретаемых у других организаций
1.3.1.1 | Расходы на тепловую энергию
1.3.1.2 | Расходы на теплоноситель
1.3.1.3 | Расходы на транспортировку воды
1.3.1.4 | Расходы на покупку воды
1.3.1.5 | Услуги по холодному водоснабжению
1.3.1.6 | Услуги по транспортировке холодной воды
1.3.1.7 | Услуги по горячему водоснабжению
1.3.1.8 | Услуги по приготовлению воды на нужды горячего водоснабжения
1.3.1.9 | Услуги по транспортировке горячей воды
1.3.2 | Налоги и сборы | 58.67 | 62.18
1.3.2.1 | Налог на прибыль
1.3.2.2 | Налог на имущество организаций
1.3.2.3 | Земельный налог и арендная плата за землю
1.3.2.4 | Водный налог | 71.55 | 73.77 | 269.03 | 269.03 | 269.03 | 279.7912 | 290.9828 | 302.6222 | 314.727 | 327.3161 | 340.4088 | 354.0251
1.3.2.5 | Плата за пользование водным объектом | [5 empty] | 0
1.3.2.6 | Транспортный налог | [5 empty] | 0
1.3.2.7 | Плата за негативное воздействие на окружающую среду | [5 empty] | 0
1.3.2.8 | Прочие налоги и сборы | [5 empty] | 0
1.3.3 | Арендная и концессионная плата, лизинговые платежи |  |  | 174.59 | 174.59 | 174.59 | 181.5736 | 188.8365 | 196.39 | 204.2456 | 212.4154 | 220.912 | 229.7485
1.3.4 | Резерв по сомнительным долгам гарантирующей организации
1.3.4.1 | Сбытовые расходы гарантирующей организации
1.3.5 | Недополученные доходы
1.3.6 | Расходы на обслуживание бесхозяйных сетей
1.3.7 | Расходы на компенсацию экономически обоснованных расходов
1.3.8 | Займы и кредиты | [11 empty] | 0
1.3.8.1 | Возврат займов и кредитов
1.3.8.2 | Проценты по займам и кредитам
1.3.9. | Расходы концессионера на осуществление государственного кадастрового учета и (или) государственной регистрации собственности концендента
2 | Амортизация
2.3 | Нормативная прибыль |  |  | 529.84 | 529.84 | 529.84 | 551.0336 | 551.0336 | 573.0749 | 573.0749 | 595.9979 | 595.9979 | 619.8379
2.3.1 | Капитальные расходы
2.3.2 | Средства на возврат займов и кредитов и процентов по ним
2.3.3 | Расходы на социальные нужды, предусмотренные коллективными договорами |  |  | 529.84 | 529.84 | 529.84 | 551.0336 | 551.0336 | 573.0749 | 573.0749 | 595.9979 | 595.9979 | 619.8379
Прибыль, остающаяся в распоряжении организации
2.4 | Норма прибыли, %
2.5 | Расчетная предпринимательская прибыль гарантирующей организации
2.6 | Тариф, без НДС (руб./м3) | 20.3548 | 37.2037 | 53.8842 | 53.8842 | 52.9964 | 55.1163 | 57.2025 | 59.4906 | 61.747 | 64.2168 | 66.6574 | 69.3237
2.7 | НВВ ПП (тыс. руб.)
#REF!
Note on E47: Фельбуш Валентина Евгеньевна: Охрана водозабора
Note on E55: Фельбуш Валентина Евгеньевна: +4,41 тыс.руб.
Note on A108: Сычёва Ирина Владимировна: введен от 30.06.2017 приказ ФАС №868/17

## ФинП-ХВс (Омутинское) (hidden)
Объем финансовых потребностей, необходимых для реализации производственной программы
ООО "Ромист" по оказанию услуг холодного водоснабжения на 2015-2017 годы
Наименование организации |  | ООО "Ромист" (Омутинское с.п.)
Услуга |  | Водоснабжение
№ п/п | Наименование показателя | Утвержденный тариф, 2013 (среднегодовой) | Утвержденный тариф, 2014 (среднегодовой) | Предложенный РО тариф на 2015 (среднегодовой) | Принятый Департаментом тариф на 2015 год (среднегодовой) | Предложенный РО тариф на 2016 (среднегодовой) | Принятый Департаментом тариф на 2016 год (среднегодовой) | Предложенный РО тариф на 2017 (среднегодовой) | Принятый Департаментом тариф на 2017 год (среднегодовой) | Примечание
1 | 2 | 3 | 4 | 5 | 6 | 7 | 8 | 9 | 10 | 11
1 | Система налообложения (ОСНО/УСНО) | УСНО
2.1 | Объем реализованной воды ПП (тыс. м3) | 0 | 243.497 | 243.497 | 243.497 | 243.497 | 243.497 | 243.497 | 243.497
2.1.1 | население | 0 | 186.643 | 186.643 | 186.643 | 186.643 | 186.643 | 186.643 | 186.643
2.1.2 | бюджетные потребители | 0 | 33.496 | 33.496 | 33.496 | 33.496 | 33.496 | 33.496 | 33.496
2.1.3 | прочие потребители | 0 | 6.197 | 6.197 | 6.197 | 6.197 | 6.197 | 6.197 | 6.197
2.1.4 | собственное потребление | 0 | 17.161 | 17.161 | 17.161 | 17.161 | 17.161 | 17.161 | 17.161
2.2 | Объем реализованной воды ИП (тыс. м3) |  |  | 0 |  | 0 | 0 | 0 | 0
2.3 | Себестоимость (тыс. руб.) | 0 | 6088.28 | 6411.31 | 6286.41 | 6508.4315 | 6602.88 | 6610.447 | 6905.094
1. | Текущие расходы | 0 | 6088.28 | 6411.31 | 6286.41 | 6508.4315 | 6602.88 | 6610.447 | 6905.094
1.1 | Операционные расходы | 0 | 3919.2 | 4200.28 | 4104.08 | 4179.9015 | 4245.88 | 4157.137 | 4371.564
1.1.1 | Производственные расходы | 0 | 2750.44 | 3029.8 | 3090.92 | 3015.0794 | 3197.72 | 2998.684 | 3292.374
1.1.1.1 | Расходы на приобретение сырья и материалов и их хранение | 0 | 0 | 0 | 0 | 0 | 0 | 0 | 0
1.1.1.1.1 | Реагенты | [5 empty] | 0 |  | 0
1.1.1.1.2 | Горюче-смазочные материалы | [5 empty] | 0 |  | 0
1.1.1.1.3 | Материалы и малоценные основные средства | [5 empty] | 0 |  | 0
1.1.1.2 | Расходы на оплату регулируемыми организациями выполняемых сторонними организациями работ и (или) услуг | [5 empty] | 0 |  | 0
1.1.1.3 | Расходы на оплату труда и отчисления на социальные нужды основного производственного персонала, в т.ч. налоги и сборы | 0 | 2304.31 | 2509.9 | 2596.26 | 2497.702 | 2685.97 | 2484.124 | 2765.475
1.1.1.3.1 | Расходы на оплату труда основного производственного персонала |  | 1760.36 | 1917.42 | 1983.39 | 1908.1067 | 2051.93 | 1897.734 | 2112.667
1.1.1.3.2 | Отчисления на социальные нужды основного производственного персонала, в т.ч. налоги и сборы |  | 543.95 | 592.48 | 612.87 | 589.5953 | 634.04 | 586.39 | 652.808
1.1.1.3.3 | численность основного производственного персонала | [5 empty] | 0 |  | 0
1.1.1.4 | Расходы на уплату процентов по займам и кредитам | [5 empty] | 0 |  | 0
1.1.1.5 | Общехозяйственные расходы, в т.ч. | 0 | 12.72 | 0 | 0.94 | 0 | 0.97 | 0 | 1
1.1.1.5.1 | Расходы на оплату труда и отчисления на социальные нужды общеэксплуатационного персонала, в т.ч. налоги и сборы | 0 | 0 | 0 | 0 | 0 | 0 | 0 | 0
1.1.1.5.1.1 | Расходы на оплату труда общеэксплуатационного персонала | [5 empty] | 0 |  | 0
1.1.1.5.1.2 | Отчисления на социальные нужды общеэксплуатационного персонала, в т.ч. налоги и сборы | [5 empty] | 0 |  | 0
1.1.1.5.1.3 | численность общеэксплуатационного персонала | [5 empty] | 0 |  | 0
1.1.1.5.2 | Иные общехозяйственные расходы |  | 12.72 |  | 0.94 | 0 | 0.97 |  | 1
1.1.1.6 | Прочие производственные расходы, в т.ч. | 0 | 433.41 | 519.9 | 493.72 | 517.3774 | 510.78 | 514.56 | 525.899
1.1.1.6.1 | Расходы на амортизацию автотранспорта | [5 empty] | 0 |  | 0
1.1.1.6.2 | Расходы на приобретение (использование) вспомогательных материалов, запасных частей | [5 empty] | 0 |  | 0
1.1.1.6.3 | Расходы на эксплуатацию, техническое обслуживание и ремонт автотранспорта | [5 empty] | 0 |  | 0
1.1.1.6.4 | Расходы на осуществление производственного контроля качества воды | [5 empty] | 0 |  | 0
1.1.1.6.5 | Расходы на аварийно-диспетчерское обслуживание | [5 empty] | 0 |  | 0
1.1.1.6.6 | Расходы на оплату труда и отчисления на социальные нужды цехового персонала, в т.ч. налоги и сборы | 0 | 269.58 | 0 | 0 | 0 | 0 | 0 | 0
1.1.1.6.6.1 | Расходы на оплату труда цехового персонала |  | 205.94 |  |  |  | 0 |  | 0
1.1.1.6.6.2 | Отчисления на социальные нужды цехового персонала, в т.ч. налоги и сборы |  | 63.64 |  |  |  | 0 |  | 0
1.1.1.6.6.3 | численность цехового персонала | [5 empty] | 0 |  | 0
1.1.1.6.7 | Иные прочие производственные расходы |  | 163.83 | 519.9 | 493.72 | 517.3774 | 510.78 | 514.56 | 525.899
1.1.2 | Ремонтные расходы | 0 | 621.82 | 621.82 | 526.97 | 618.8029 | 545.18 | 615.433 | 561.32
1.1.2.1 | Расходы на текущий ремонт централизованных систем водоснабжения (объектов, входящих в состав таких систем) |  | 621.82 | 621.82 | 526.97 | 618.8029 | 545.18 | 615.433 | 561.32
1.1.2.2 | Расходы на капитальный ремонт централизованных систем водоснабжения (объектов, входящих в состав таких систем) | [5 empty] | 0 |  | 0
1.1.2.3 | Расходы на оплату труда и отчисления на социальные нужды ремонтного персонала, в т.ч. налоги и сборы | 0 | 0 | 0 | 0 | 0 | 0 | 0 | 0
1.1.2.3.1 | Расходы на оплату труда ремонтного персонала | [5 empty] | 0 |  | 0
1.1.2.3.2 | Отчисления на социальные нужды ремонтного персонала, в т.ч. налоги и сборы | [5 empty] | 0 |  | 0
1.1.2.3.3 | численность ремонтного персонала | [5 empty] | 0 |  | 0
1.1.3 | Административные расходы | 0 | 546.94 | 548.63 | 486.19 | 545.9892 | 502.98 | 543.02 | 517.87
1.1.3.1 | Расходы на оплату работ и услуг, выполняемых сторонними организациями, в т.ч. | 0 | 0 | 2.1 | 2.85 | 2.09 | 2.95 | 2.08 | 3.04
1.1.3.1.1 | Услуги связи и интернет |  |  | 2.1 | 2.85 | 2.09 | 2.95 | 2.08 | 3.04
1.1.3.1.2 | Юридические услуги | [5 empty] | 0 |  | 0
1.1.3.1.3 | Аудиторские услуги | [5 empty] | 0 |  | 0
1.1.3.1.4 | Консультационные услуги | [5 empty] | 0 |  | 0
1.1.3.1.5 | Услуги по вневедомственной охране объектов и территорий | [5 empty] | 0 |  | 0
1.1.3.1.6 | Информационные услуги | [5 empty] | 0 |  | 0
1.1.3.1.7 | Управленческие услуги | [5 empty] | 0 |  | 0
1.1.3.2 | Расходы на оплату труда и отчисления на социальные нужды административно-управленческого персонала, в т.ч. налоги и сборы | 0 | 546.94 | 494.76 | 475.13 | 492.3892 | 491.54 | 489.71 | 506.09
1.1.3.2.1 | Расходы на оплату труда административно-управленческого персонала |  | 417.83 | 378 | 362.98 | 376.1659 | 375.52 | 374.12 | 386.64
1.1.3.2.2 | Отчисления на социальные нужды административно-управленческого персонала, в т.ч. налоги и сборы |  | 129.11 | 116.79 | 112.15 | 116.2233 | 116.02 | 115.59 | 119.45
1.1.3.2.3 | численность административно-управленческого персонала | [5 empty] | 0 |  | 0
1.1.3.3 | Арендная плата, лизинговые платежи, не связанные с арендой (лизингом) централизованных систем водоснабжения (объектов, входящих в состав таких систем) |  |  |  | 8.21 |  | 8.49 |  | 8.74
1.1.3.4 | Служебные командировки |  |  | 2.09 | 0 | 2.08 | 0 | 2.07 | 0
1.1.3.5 | Обучение персонала |  |  | 3.14 | 0 | 3.12 | 0 | 3.1 | 0
1.1.3.6 | Страхование производственных объектов | [5 empty] | 0 |  | 0
1.1.3.7 | Прочие административные расходы | 0 | 0 | 46.54 | 0 | 46.31 | 0 | 46.06 | 0
1.1.3.7.1 | Расходы на амортизацию непроизводственных активов | [5 empty] | 0 |  | 0
1.1.3.7.2 | Расходы по охране объектов и территорий | [5 empty] | 0 |  | 0
1.1.4 | Сбытовые расходы гарантирующих организаций | [5 empty] | 0 |  | 0
1.2 | Расходы на электрическую энергию | 0 | 1853.89 | 1895.13 | 1831.4 | 2012.63 | 2006.15 | 2137.41 | 2182.68
1.2.1 | Объем электрической энергии, тыс. кВт |  | 552.74 | 553 | 498.382 | 552.74 | 498.113 | 552.74 | 498.113
1.2.2 | Цена электрической энергии, руб./кВт.ч |  | 3.354 | 3.427 | 3.6747 | 3.6412 | 4.0275 | 3.8669 | 4.3819
1.3 | Неподконтрольные расходы | 0 | 315.19 | 315.9 | 350.93 | 315.9 | 350.85 | 315.9 | 350.85
1.3.1 | Расходы на оплату товаров (услуг, работ), приобретаемых у других организаций | 0 | 0 | 0 | 0 | 0 | 0 | 0 | 0
1.3.1.1 | Расходы на тепловую энергию
1.3.1.2 | Расходы на теплоноситель
1.3.1.3 | Расходы на транспортировку воды
1.3.1.4 | Расходы на покупку воды
1.3.1.5 | Услуги по холодному водоснабжению
1.3.1.6 | Услуги по транспортировке холодной воды
1.3.1.7 | Услуги по горячему водоснабжению
1.3.1.8 | Услуги по приготовлению воды на нужды горячего водоснабжения
1.3.1.9 | Услуги по транспортировке горячей воды
1.3.2 | Налоги и сборы | 0 | 0 | 0 | 35.74 | 0 | 35.66 | 0 | 35.66
1.3.2.1 | Налог на прибыль
1.3.2.2 | Налог на имущество организаций
1.3.2.3 | Земельный налог и арендная плата за землю
1.3.2.4 | Водный налог |  |  |  | 35.74 |  | 35.66 |  | 35.66
1.3.2.5 | Плата за пользование водным объектом
1.3.2.6 | Транспортный налог
1.3.2.7 | Плата за негативное воздействие на окружающую среду
1.3.2.8 | Прочие налоги и сборы
1.3.3 | Арендная и концессионная плата, лизинговые платежи |  | 315.19 | 315.19 | 315.19 | 315.9 | 315.19 | 315.9 | 315.19
1.3.4 | Резерв по сомнительным долгам гарантирующей организации | 0 | 0 | 0 | 0 | 0 | 0 | 0 | 0
1.3.4.1 | Сбытовые расходы гарантирующей организации
1.3.5 | Экономия расходов
1.3.6 | Расходы на обслуживание бесхозяйных сетей
1.3.7 | Расходы на компенсацию экономически обоснованных расходов
1.3.8 | Займы и кредиты | 0 | 0 | 0 | 0 | 0 | 0 | 0 | 0
1.3.8.1 | Возврат займов и кредитов
1.3.8.2 | Проценты по займам и кредитам
2 | Амортизация
2.4 | Нормативная прибыль | 0 | 0 | 320.53 | 0 | 325.42 | 0 | 330.522 | 0
2.4.1 | Капитальные расходы
2.4.2 | Средства на возврат займов и кредитов и процентов по ним
2.4.3 | Расходы на социальные нужды, предусмотренные коллективными договорами
2.4.4 | Прибыль, остающаяся в распоряжении организации |  |  | 320.53 |  | 325.42 |  | 330.522
2.5 | Тариф, без НДС (руб./м3) | 0 | 25 | 27.65 | 25.82 | 28.07 | 27.12 | 28.51 | 28.36
2.6 | НВВ ПП (тыс. руб.) | 0 | 6088.28 | 6731.88 | 6286.41 | 6833.8515 | 6602.88 | 6940.969 | 6905.094
2.7 | Надбавка к тарифу, без НДС (руб./м3)
2.8 | НВВ ИП (тыс. руб.) | 0 | 0 | 0 | 0 | 0 | 0 | 0 | 0
2.9 | Тариф с надбавкой, без НДС (руб./м3) | 0 | 25 | 27.65 | 25.82 | 28.07 | 27.12 | 28.51 | 28.36
2.10 | Рост тарифа % (дек./дек.)
2.11 | НВВ ПП+ИП (тыс. руб.) | 0 | 6088.28 | 6731.88 | 6286.41 | 6833.8515 | 6602.88 | 6940.969 | 6905.094
#REF!

## ФинП-ХВсСит (hidden)
Объем финансовых потребностей, необходимых для реализации производственной программы
по оказанию услуг холодного водоснабжения на 2023 -2027 годы
(Холодное водоснабжение)
| ОСНО | УСНО
ООО "Ромист" (Омутинское Омутинский муниципальный район)
Услуга |  | Холодное водоснабжение
№ п/п | Наименование показателя с Ситниковское | Фактические затраты, 2013 г. (среднегодовой) | Утвержденный тариф, 2014 г. (среднегодовой) | Регулируемый период | [5 empty] | Примечание
|  |  |  | Предложено ОКК, 2015 г. (среднегодовой) | Принято ДЦ, 2015 г. (среднегодовой) | Предложено ОКК, 2016 г. (среднегодовой) | Принято ДЦ, 2016 г. (среднегодовой) | Предложено ОКК, 2017 г. (среднегодовой) | Принято ДЦ, 2017 г. (среднегодовой)
1 | 2 | 3 | 4 | 5 | 6 | 7 | 8 | 9 | 10 | 11
1 | Система налогообложения (ОСНО/УСНО/ЕСХН)
Описание тарифа
2.1 | Объем реализованной воды ПП (тыс. м3) | 5.628 | 5.035 | 5.035 | 0 | 5.035 | 0 | 5.035 | 0
2.1.1 | население | 1.705 | 1.134 | 1.134 |  | 1.134 |  | 1.134
2.1.2 | бюджетные потребители | 3.8 | 3.778 | 3.778 |  | 3.778 |  | 3.778
2.1.3 | прочие потребители | 0 | 0 | 0 |  | 0 |  | 0
2.1.4 | собственное потребление | 0.123 | 0.123 | 0.123 |  | 0.123 |  | 0.123
3 | Себестоимость (тыс. руб.) | 68.26 | 74.32 | 151.07 | 0 | 157.34 | 0 | 163.92 | 0
3.1 | Реагенты
3.2 | Затраты на покупную электрическую энергию | 10.8 | 10.06 | 10.28 |  | 10.92 |  | 11.6
3.3 | Закупка заполнителей фильтров (песок, гравий и пр.)
3.4 | Расходы на оплату труда основного производственного персонала | 27.64 | 29.84 | 31.24 |  | 32.71 |  | 34.25
3.5 | Отчисления на социальные нужды основного производственного персонала | 8.54 | 9.22 | 2.85 |  | 10.11 |  | 10.58
3.5.1 | Численность производственного персонала
3.6 | Амортизация основных средств
3.7 | Аренда основных средств |  | 0 | 21 |  | 21 |  | 21
3.8 | Ремонт и техническое обслуживание основных средств | 21.28 |  | 61 |  | 61 |  | 61
3.9 | Услуги по транспортированию неочищенной воды, оказываемые сторонними организациями
3.10 | Услуги холодного водоснабжения по очистке воды, оказываемые сторонними организациями
3.11 | Услуги холодного водоснабжения по транспортированию воды, оказываемые сторонними организациями
3.12 | Покупная вода
3.13 | Материалы и запасные части
3.14 | Прочие прямые расходы
3.15 | Цеховые расходы, в том числе: |  | 25.2 | 24.7 |  | 21.6 |  | 25.49
3.15.1 | Оплата труда цехового персонала с отчислениями
3.15.2 | Численность цехового персонала
3.16 | Расходы на проведение АВР |  |  | х | х | х | х | х | х
3.17 | Расходы по сомнительным долгам
3.18 | Общеэксплуатационные расходы, в том числе:
3.18.1 | Оплата труда адм.-управленческого персонала с отчислениями
3.18.2 | Численность админ.-управл. персонала
3.19 | Налоги и сборы, включаемые в себестоимость продукции (работ, услуг) (без единого социального налога)
3.20 | Плата за загрязнения
3.21 | Расходы на ГСМ
3.22 | Прочие косвенные расходы
4 | Прибыль | 0 | 0 | 7.55 | 0 | 7.87 | 0 | 8.2 | 0
4.1 | Прибыль на развитие производства (капитальные вложения)
4.2 | Прибыль на социальное развитие
4.3 | Прибыль на поощрение
4.4 | Прибыль на прочие цели
4.5 | Налоги, сборы, платежи - всего, из них:
4.5.1 | прибыль
4.5.2 | прочие
5 | Выпадающие доходы | 0 | 0 | 0 | 0 | 0 | 0 | 0 | 0
5.1 | по результатам рассмотрения разногласий ФСТ России
5.2 | выпадающие доходы за предыдущие периоды регулирования
5.3 | экономически обоснованные расходы, не учтённые при установлении регулируемых тарифов (цен) за отчётный период
6 | Избыток средств, полученный в пред. периоде регулирования
7 | Тариф, без НДС (руб./м3) | 12.13 | 14.76 | 31.5 | 0 | 32.81 | 0 | 34.18 | 0
8 | НВВ ПП (тыс. руб.) | 68.26 | 74.32 | 158.62 | 0 | 165.21 | 0 | 172.12 | 0

## ФинП-ХВс Ситниковский
Объем финансовых потребностей, необходимых для реализации производственной программы
ООО "Ромист" по оказанию услуг холодного водоснабжения на 2018-2022 годы
Наименование организации |  | ООО "Ромист" (Ситниковский)
Услуга |  | Водоснабжение
№ п/п | Наименование показателя | Утвержденный тариф, 2021 (среднегодовой) | Утвержденный тариф, 2022 (среднегодовой) | Предложенный РО тариф на 2023 (среднегодовой) | Принятый Департаментом тариф на 2023 год (среднегодовой) | Предложенный РО тариф на 2023 (среднегодовой) | Принятый Департаментом тариф на 2024 год (среднегодовой) | Предложенный РО тариф на 2024 (среднегодовой) | Принятый Департаментом тариф на 2025 год (среднегодовой) | Предложенный РО тариф на 2025 (среднегодовой) | Принятый Департаментом тариф на 2026 год (среднегодовой) | Предложенный РО тариф на 2026 (среднегодовой) | Принятый Департаментом тариф на 2027 год (среднегодовой) | Примечание
1 | 2 | 3 | 4 | 5 | 6 | 7 | 8 | 9 | 10 | 11 | 12 | 13 | 14 | 15
1 | Система налообложения (ОСНО/УСНО) | ОСНО
2.1 | Объем реализованной воды ПП (тыс. м3) | 3.678 | 3.631 | 3.32 | 3.32 | 3.32 | 3.32 | 3.32 | 3.32 | 3.32 | 3.32 | 3.32 | 3.32
2.1.1 | население | 0.882 | 0.9 | 0.614 | 0.614 | 0.614 | 0.614 | 0.614 | 0.614 | 0.614 | 0.614 | 0.614 | 0.614
2.1.2 | бюджетные потребители | 1.201 | 1.136 | 1.111 | 1.111 | 1.111 | 1.111 | 1.111 | 1.111 | 1.111 | 1.111 | 1.111 | 1.111
2.1.3 | прочие потребители
2.1.4 | собственное потребление | 1.595 | 1.595 | 1.595 | 1.595 | 1.595 | 1.595 | 1.595 | 1.595 | 1.595 | 1.595 | 1.595 | 1.595
2.2 | Объем реализованной воды ИП (тыс. м3) | 0 | 0 | 0 |  | 0 | 0 | 0 | 0 | 0 | 0 | 0 | 0
2.2 | Себестоимость (тыс. руб.) | 122.83 | 128.31 | 314.6752 | 314.68 | 314.68 | 312.5928 | 312.5928 | 325.0965 | 325.0965 | 338.1004 | 338.1004 | 351.6244
1. | Текущие расходы
1.1 | Операционные расходы | 95.93 | 101.34 | 86.5052 | 86.51 | 86.51 | 89.9704 | 89.9704 | 93.5692 | 93.5692 | 97.312 | 97.312 | 101.2045
1.1.1 | Производственные расходы | 95.93 | 101.34 | 86.5052 | 86.51 | 86.51 | 89.9704 | 89.9704 | 93.5692 | 93.5692 | 97.312 | 97.312 | 101.2045
1.1.1.1 | Расходы на приобретение сырья и материалов и их хранение | 0 | 0 | 0 | 0 | 0 | 0 | 0 | 0 | 0 | 0 | 0 | 0
1.1.1.1.1 | Реагенты | [5 empty] | 0 |  | 0 |  | 0 |  | 0
1.1.1.1.2 | Горюче-смазочные материалы | [5 empty] | 0 |  | 0 |  | 0 |  | 0
1.1.1.1.3 | Материалы и малоценные основные средства | [5 empty] | 0 |  | 0 |  | 0 |  | 0
1.1.1.2 | Расходы на оплату регулируемыми организациями выполняемых сторонними организациями работ и (или) услуг | [5 empty] | 0 |  | 0 |  | 0 |  | 0
1.1.1.3 | Расходы на оплату труда и отчисления на социальные нужды основного производственного персонала, в т.ч. налоги и сборы | 84.46 | 89.24 | 66.1752 | 66.18 | 66.18 | 68.8272 | 68.8272 | 71.5803 | 71.5803 | 74.4435 | 74.4435 | 77.4212
1.1.1.3.1 | Расходы на оплату труда основного производственного персонала | [11 empty] | 67.24
1.1.1.3.2 | Отчисления на социальные нужды основного производственного персонала, в т.ч. налоги и сборы | [11 empty] | 20.3
1.1.1.3.3 | численность основного производственного персонала | [11 empty] | 0.33
1.1.1.4 | Расходы на уплату процентов по займам и кредитам | [11 empty] | 0
1.1.1.5 | Общехозяйственные расходы, в т.ч. | [11 empty] | 0
1.1.1.5.1 | Расходы на оплату труда и отчисления на социальные нужды общеэксплуатационного персонала, в т.ч. налоги и сборы | [11 empty] | 0
1.1.1.5.1.1 | Расходы на оплату труда общеэксплуатационного персонала | [11 empty] | 0
1.1.1.5.1.2 | Отчисления на социальные нужды общеэксплуатационного персонала, в т.ч. налоги и сборы | [11 empty] | 0
1.1.1.5.1.3 | численность общеэксплуатационного персонала | [11 empty] | 0
1.1.1.5.2 | Иные общехозяйственные расходы | [11 empty] | 0
1.1.1.6 | Прочие производственные расходы, в т.ч. | [11 empty] | 0
1.1.1.6.1 | Расходы на амортизацию автотранспорта | [11 empty] | 0
1.1.1.6.2 | Расходы на приобретение (использование) вспомогательных материалов, запасных частей | [11 empty] | 0
1.1.1.6.3 | Расходы на эксплуатацию, техническое обслуживание и ремонт автотранспорта | [11 empty] | 0
1.1.1.6.4 | Расходы на осуществление производственного контроля качества воды | [11 empty] | 0
1.1.1.6.5 | Расходы на аварийно-диспетчерское обслуживание | [11 empty] | 0
1.1.1.6.6 | Расходы на оплату труда и отчисления на социальные нужды цехового персонала, в т.ч. налоги и сборы | [11 empty] | 0
1.1.1.6.6.1 | Расходы на оплату труда цехового персонала | [11 empty] | 0
1.1.1.6.6.2 | Отчисления на социальные нужды цехового персонала, в т.ч. налоги и сборы | [11 empty] | 0
1.1.1.6.6.3 | численность цехового персонала | [11 empty] | 0
1.1.1.6.7 | Иные прочие производственные расходы | [11 empty] | 0
1.1.2 | Ремонтные расходы | 6.76 | 7.14 | 10 | 10 | 10 | 10.4 | 10.4 | 10.816 | 10.816 | 11.2486 | 11.2486 | 11.6986
1.1.2.1 | Расходы на текущий ремонт централизованных систем водоснабжения (объектов, входящих в состав таких систем)
1.1.2.2 | Расходы на капитальный ремонт централизованных систем водоснабжения (объектов, входящих в состав таких систем) | [5 empty] | 0 |  | 0 |  | 0 |  | 0
1.1.2.3 | Расходы на оплату труда и отчисления на социальные нужды ремонтного персонала, в т.ч. налоги и сборы | 0 | 0 | 0 | 0 | 0 | 0 | 0 | 0 | 0 | 0 | 0 | 0
1.1.2.3.1 | Расходы на оплату труда ремонтного персонала | [5 empty] | 0 |  | 0 |  | 0 |  | 0
1.1.2.3.2 | Отчисления на социальные нужды ремонтного персонала, в т.ч. налоги и сборы | [5 empty] | 0 |  | 0 |  | 0 |  | 0
1.1.2.3.3 | численность ремонтного персонала | [5 empty] | 0 |  | 0 |  | 0 |  | 0
1.1.3 | Административные расходы | 4.71 | 4.96 | 10.33 | 10.33 | 10.33 | 10.7432 | 10.7432 | 11.1729 | 11.1729 | 11.6198 | 11.6198 | 12.0846
1.1.3.1 | Расходы на оплату работ и услуг, выполняемых сторонними организациями, в т.ч.
1.1.3.1.1 | Услуги связи и интернет | 0.21 | 0.22
1.1.3.1.2 | Юридические услуги | [11 empty] | 0
1.1.3.1.3 | Аудиторские услуги | [11 empty] | 0
1.1.3.1.4 | Консультационные услуги | [11 empty] | 0
1.1.3.1.5 | Услуги по вневедомственной охране объектов и территорий | [11 empty] | 0
1.1.3.1.6 | Информационные услуги | [11 empty] | 0
1.1.3.1.7 | Управленческие услуги | [11 empty] | 0
1.1.3.2 | Расходы на оплату труда и отчисления на социальные нужды административно-управленческого персонала, в т.ч. налоги и сборы | 4.5 | 4.74 | 10.33 | 10.33 | 10.33 | 10.7432 | 10.74 | 11.1696 | 11.1696 | 11.6164 | 11.6164 | 12.081
1.1.3.2.1 | Расходы на оплату труда административно-управленческого персонала | [11 empty] | 3.58
1.1.3.2.2 | Отчисления на социальные нужды административно-управленческого персонала, в т.ч. налоги и сборы | [11 empty] | 1.08
1.1.3.2.3 | численность административно-управленческого персонала | [11 empty] | 0.012
1.1.3.3 | Арендная плата, лизинговые платежи, не связанные с арендой (лизингом) централизованных систем водоснабжения (объектов, входящих в состав таких систем) | [11 empty] | 0
1.1.3.4 | Служебные командировки | [11 empty] | 0
1.1.3.5 | Обучение персонала | [11 empty] | 0
1.1.3.6 | Страхование производственных объектов | [11 empty] | 0
1.1.3.7 | Прочие административные расходы | [11 empty] | 0
1.1.3.7.1 | Расходы на амортизацию непроизводственных активов | [11 empty] | 0
1.1.3.7.2 | Расходы по охране объектов и территорий | [11 empty] | 0
1.1.4 | Сбытовые расходы гарантирующих организаций | [11 empty] | 0
1.2 | Расходы на электрическую энергию | 23.06 | 22.75 | 212.01 | 212.01 | 212.01 | 220.4904 | 220.4904 | 229.31 | 229.31 | 238.4824 | 238.4824 | 248.0217
1.2.1 | Объем электрической энергии, тыс. кВт
1.2.2 | Цена электрической энергии, руб./кВт.ч
1.3 | Неподконтрольные расходы | 3.84 | 4.22 | 2.05 | 2.05 | 2.05 | 2.132 | 2.132 | 2.2173 | 2.2173 | 2.306 | 2.306 | 2.3982
1.3.1 | Расходы на оплату товаров (услуг, работ), приобретаемых у других организаций
1.3.1.1 | Расходы на тепловую энергию
1.3.1.2 | Расходы на теплоноситель
1.3.1.3 | Расходы на транспортировку воды
1.3.1.4 | Расходы на покупку воды
1.3.1.5 | Услуги по холодному водоснабжению
1.3.1.6 | Услуги по транспортировке холодной воды
1.3.1.7 | Услуги по горячему водоснабжению
1.3.1.8 | Услуги по приготовлению воды на нужды горячего водоснабжения
1.3.1.9 | Услуги по транспортировке горячей воды
1.3.2 | Налоги и сборы | 1.22
1.3.2.1 | Налог на прибыль
1.3.2.2 | Налог на имущество организаций
1.3.2.3 | Земельный налог и арендная плата за землю
1.3.2.4 | Водный налог | 2.62 | 4.22 | 2.05 | 2.05 | 2.05 | 2.13 | 2.13 | 2.22 | 2.22 | 2.31 | 2.31 | 2.4
1.3.2.5 | Плата за пользование водным объектом
1.3.2.6 | Транспортный налог
1.3.2.7 | Плата за негативное воздействие на окружающую среду
1.3.2.8 | Прочие налоги и сборы
1.3.3 | Арендная и концессионная плата, лизинговые платежи
1.3.4 | Резерв по сомнительным долгам гарантирующей организации | 0 | 0 | 0 | 0 | 0 | 0 | 0 | 0 | 0 | 0 | 0 | 0
1.3.4.1 | Сбытовые расходы гарантирующей организации
1.3.5 | Недополученные доходы
1.3.6 | Расходы на обслуживание бесхозяйных сетей
1.3.7 | Расходы на компенсацию экономически обоснованных расходов
1.3.8 | Займы и кредиты | 0 | 0 | 0 | 0 | 0 | 0 | 0 | 0 | 0 | 0 | 0 | 0
1.3.8.1 | Возврат займов и кредитов
1.3.8.2 | Проценты по займам и кредитам
1.3.9. | Расходы концессионера на осуществление государственного кадастрового учета и (или) государственной регистрации собственности концендента
2 | Амортизация
2.3 | Нормативная прибыль | [11 empty] | 0
2.3.1 | Капитальные расходы
2.3.2 | Средства на возврат займов и кредитов и процентов по ним
2.3.3 | Расходы на социальные нужды, предусмотренные коллективными договорами |  |  | 14.11 | 14.11 | 14.11
Прибыль, остающаяся в распоряжении организации
2.4 | Норма прибыли, %
2.5 | Расчетная предпринимательская прибыль гарантирующей организации
2.6 | Тариф, без НДС (руб./м3) | 33.3959 | 35.3374 | 94.7817 | 94.7831 | 94.7831 | 94.1545 | 94.1545 | 97.9206 | 97.9206 | 101.8375 | 101.8375 | 105.911
2.7 | НВВ ПП (тыс. руб.)
#REF!
Note on E55: Фельбуш Валентина Евгеньевна: +1,24
Note on G55: Фельбуш Валентина Евгеньевна: +1,24
Note on I55: Фельбуш Валентина Евгеньевна: +1,24
Note on K55: Фельбуш Валентина Евгеньевна: +1,24
Note on M55: Фельбуш Валентина Евгеньевна: +1,24
Note on A108: Сычёва Ирина Владимировна: введен от 30.06.2017 приказ ФАС №868/17

## ФинП-ХВс (Ситн) (hidden)
Объем финансовых потребностей, необходимых для реализации производственной программы
ООО "Ромист" по оказанию услуг холодного водоснабжения на 2015-2017 годы
Наименование организации |  | ООО "Ромист" (Ситниковское с.п.)
Услуга |  | Водоснабжение
№ п/п | Наименование показателя | Утвержденный тариф, 2013 (среднегодовой) | Утвержденный тариф, 2014 (среднегодовой) | Предложенный РО тариф на 2015 (среднегодовой) | Принятый Департаментом тариф на 2015 год (среднегодовой) | Предложенный РО тариф на 2016 (среднегодовой) | Принятый Департаментом тариф на 2016 год (среднегодовой) | Предложенный РО тариф на 2017 (среднегодовой) | Принятый Департаментом тариф на 2017 год (среднегодовой) | Примечание
1 | 2 | 3 | 4 | 5 | 6 | 7 | 8 | 9 | 10 | 11
1 | Система налообложения (ОСНО/УСНО) | ОСНО
2.1 | Объем реализованной воды ПП (тыс. м3) | 0 | 5.035 | 5.035 | 5.035 | 5.035 | 5.035 | 5.035 | 5.035
2.1.1 | население | 0 | 1.134 | 1.134 | 1.134 | 1.134 | 1.134 | 1.134 | 1.134
2.1.2 | бюджетные потребители | 0 | 3.778 | 3.778 | 3.778 | 3.778 | 3.778 | 3.778 | 3.778
2.1.3 | прочие потребители | 0 | 0 | 0 | 0 | 0 | 0 | 0 | 0
2.1.4 | собственное потребление | 0 | 0.123 | 0.123 | 0.123 | 0.123 | 0.123 | 0.123 | 0.123
2.2 | Объем реализованной воды ИП (тыс. м3) |  |  | 0 |  | 0 | 0 | 0 | 0
2.3 | Себестоимость (тыс. руб.) | 0 | 66.24 | 151.067 | 93.48 | 156.657 | 96.73 | 163.205 | 99.75
1. | Текущие расходы | 0 | 66.24 | 151.067 | 93.48 | 156.657 | 96.73 | 163.205 | 99.75
1.1 | Операционные расходы | 0 | 55.26 | 119.787 | 57.92 | 124.737 | 59.92 | 130.605 | 61.69
1.1.1 | Производственные расходы | 0 | 55.26 | 49.79 | 49 | 51.848 | 50.7 | 54.285 | 52.21
1.1.1.1 | Расходы на приобретение сырья и материалов и их хранение | 0 | 0 | 0 | 0 | 0 | 0 | 0 | 0
1.1.1.1.1 | Реагенты | [5 empty] | 0 |  | 0
1.1.1.1.2 | Горюче-смазочные материалы | [5 empty] | 0 |  | 0
1.1.1.1.3 | Материалы и малоценные основные средства | [5 empty] | 0 |  | 0
1.1.1.2 | Расходы на оплату регулируемыми организациями выполняемых сторонними организациями работ и (или) услуг | [5 empty] | 0 |  | 0
1.1.1.3 | Расходы на оплату труда и отчисления на социальные нужды основного производственного персонала, в т.ч. налоги и сборы | 0 | 39.06 | 34.09 | 42.31 | 35.498 | 43.78 | 37.166 | 45.09
1.1.1.3.1 | Расходы на оплату труда основного производственного персонала |  | 29.84 | 31.24 | 32.32 | 32.53 | 33.44 | 34.059 | 34.44
1.1.1.3.2 | Отчисления на социальные нужды основного производственного персонала, в т.ч. налоги и сборы |  | 9.22 | 2.85 | 9.99 | 2.968 | 10.34 | 3.107 | 10.65
1.1.1.3.3 | численность основного производственного персонала | [5 empty] | 0 |  | 0
1.1.1.4 | Расходы на уплату процентов по займам и кредитам | [5 empty] | 0 |  | 0
1.1.1.5 | Общехозяйственные расходы, в т.ч. | 0 | 0.21 | 9.4 | 0.01 | 9.789 | 0.01 | 10.249 | 0.01
1.1.1.5.1 | Расходы на оплату труда и отчисления на социальные нужды общеэксплуатационного персонала, в т.ч. налоги и сборы | 0 | 0 | 0 | 0 | 0 | 0 | 0 | 0
1.1.1.5.1.1 | Расходы на оплату труда общеэксплуатационного персонала | [5 empty] | 0 |  | 0
1.1.1.5.1.2 | Отчисления на социальные нужды общеэксплуатационного персонала, в т.ч. налоги и сборы | [5 empty] | 0 |  | 0
1.1.1.5.1.3 | численность общеэксплуатационного персонала | [5 empty] | 0 |  | 0
1.1.1.5.2 | Иные общехозяйственные расходы |  | 0.21 | 9.4 | 0.01 | 9.789 | 0.01 | 10.249 | 0.01
1.1.1.6 | Прочие производственные расходы, в т.ч. | 0 | 15.99 | 6.3 | 6.68 | 6.561 | 6.91 | 6.87 | 7.11
1.1.1.6.1 | Расходы на амортизацию автотранспорта | [5 empty] | 0 |  | 0
1.1.1.6.2 | Расходы на приобретение (использование) вспомогательных материалов, запасных частей | [5 empty] | 0 |  | 0
1.1.1.6.3 | Расходы на эксплуатацию, техническое обслуживание и ремонт автотранспорта | [5 empty] | 0 |  | 0
1.1.1.6.4 | Расходы на осуществление производственного контроля качества воды | [5 empty] | 0 |  | 0
1.1.1.6.5 | Расходы на аварийно-диспетчерское обслуживание | [5 empty] | 0 |  | 0
1.1.1.6.6 | Расходы на оплату труда и отчисления на социальные нужды цехового персонала, в т.ч. налоги и сборы | 0 | 9.15 | 0 | 0 | 0 | 0 | 0 | 0
1.1.1.6.6.1 | Расходы на оплату труда цехового персонала |  | 6.99 |  |  |  | 0 |  | 0
1.1.1.6.6.2 | Отчисления на социальные нужды цехового персонала, в т.ч. налоги и сборы |  | 2.16 |  |  |  | 0 |  | 0
1.1.1.6.6.3 | численность цехового персонала | [5 empty] | 0 |  | 0
1.1.1.6.7 | Иные прочие производственные расходы |  | 6.84 | 6.3 | 6.68 | 6.561 | 6.91 | 6.87 | 7.11
1.1.2 | Ремонтные расходы | 0 | 0 | 61 | 2.68 | 63.52 | 2.77 | 66.51 | 2.85
1.1.2.1 | Расходы на текущий ремонт централизованных систем водоснабжения (объектов, входящих в состав таких систем) |  |  | 61 | 2.68 | 63.52 | 2.77 | 66.51 | 2.85
1.1.2.2 | Расходы на капитальный ремонт централизованных систем водоснабжения (объектов, входящих в состав таких систем) | [5 empty] | 0 |  | 0
1.1.2.3 | Расходы на оплату труда и отчисления на социальные нужды ремонтного персонала, в т.ч. налоги и сборы | 0 | 0 | 0 | 0 | 0 | 0 | 0 | 0
1.1.2.3.1 | Расходы на оплату труда ремонтного персонала | [5 empty] | 0 |  | 0
1.1.2.3.2 | Отчисления на социальные нужды ремонтного персонала, в т.ч. налоги и сборы | [5 empty] | 0 |  | 0
1.1.2.3.3 | численность ремонтного персонала | [5 empty] | 0 |  | 0
1.1.3 | Административные расходы | 0 | 0 | 8.997 | 6.24 | 9.369 | 6.45 | 9.81 | 6.63
1.1.3.1 | Расходы на оплату работ и услуг, выполняемых сторонними организациями, в т.ч. | 0 | 0 | 0 | 0.04 | 0 | 0.04 | 0 | 0.04
1.1.3.1.1 | Услуги связи и интернет |  |  |  | 0.04 |  | 0.04 |  | 0.04
1.1.3.1.2 | Юридические услуги | [5 empty] | 0 |  | 0
1.1.3.1.3 | Аудиторские услуги | [5 empty] | 0 |  | 0
1.1.3.1.4 | Консультационные услуги | [5 empty] | 0 |  | 0
1.1.3.1.5 | Услуги по вневедомственной охране объектов и территорий | [5 empty] | 0 |  | 0
1.1.3.1.6 | Информационные услуги | [5 empty] | 0 |  | 0
1.1.3.1.7 | Управленческие услуги | [5 empty] | 0 |  | 0
1.1.3.2 | Расходы на оплату труда и отчисления на социальные нужды административно-управленческого персонала, в т.ч. налоги и сборы | 0 | 0 | 8.997 | 6.09 | 9.369 | 6.3 | 9.81 | 6.48
1.1.3.2.1 | Расходы на оплату труда административно-управленческого персонала |  |  | 6.877 | 4.65 | 7.161 | 4.81 | 7.5 | 4.95
1.1.3.2.2 | Отчисления на социальные нужды административно-управленческого персонала, в т.ч. налоги и сборы |  |  | 2.12 | 1.44 | 2.208 | 1.49 | 2.31 | 1.53
1.1.3.2.3 | численность административно-управленческого персонала | [5 empty] | 0 |  | 0
1.1.3.3 | Арендная плата, лизинговые платежи, не связанные с арендой (лизингом) централизованных систем водоснабжения (объектов, входящих в состав таких систем) |  |  |  | 0.11 |  | 0.11 |  | 0.11
1.1.3.4 | Служебные командировки | [5 empty] | 0 |  | 0
1.1.3.5 | Обучение персонала | [5 empty] | 0 |  | 0
1.1.3.6 | Страхование производственных объектов | [5 empty] | 0 |  | 0
1.1.3.7 | Прочие административные расходы | 0 | 0 | 0 | 0 | 0 | 0 | 0 | 0
1.1.3.7.1 | Расходы на амортизацию непроизводственных активов | [5 empty] | 0 |  | 0
1.1.3.7.2 | Расходы по охране объектов и территорий | [5 empty] | 0 |  | 0
1.1.4 | Сбытовые расходы гарантирующих организаций | [5 empty] | 0 |  | 0
1.2 | Расходы на электрическую энергию | 0 | 10.98 | 10.28 | 12.98 | 10.92 | 14.23 | 11.6 | 15.48
1.2.1 | Объем электрической энергии, тыс. кВт |  | 3.273 | 3 | 3.431 | 3 | 3.431 | 3 | 3.431
1.2.2 | Цена электрической энергии, руб./кВт.ч |  | 3.354 | 3.427 | 3.7831 | 3.6395 | 4.1463 | 3.8651 | 4.5112
1.3 | Неподконтрольные расходы | 0 | 0 | 21 | 22.58 | 21 | 22.58 | 21 | 22.58
1.3.1 | Расходы на оплату товаров (услуг, работ), приобретаемых у других организаций | 0 | 0 | 0 | 0 | 0 | 0 | 0 | 0
1.3.1.1 | Расходы на тепловую энергию
1.3.1.2 | Расходы на теплоноситель
1.3.1.3 | Расходы на транспортировку воды
1.3.1.4 | Расходы на покупку воды
1.3.1.5 | Услуги по холодному водоснабжению
1.3.1.6 | Услуги по транспортировке холодной воды
1.3.1.7 | Услуги по горячему водоснабжению
1.3.1.8 | Услуги по приготовлению воды на нужды горячего водоснабжения
1.3.1.9 | Услуги по транспортировке горячей воды
1.3.2 | Налоги и сборы | 0 | 0 | 0 | 1.58 | 0 | 1.58 | 0 | 1.58
1.3.2.1 | Налог на прибыль
1.3.2.2 | Налог на имущество организаций
1.3.2.3 | Земельный налог и арендная плата за землю
1.3.2.4 | Водный налог |  |  |  | 1.58 |  | 1.58 |  | 1.58
1.3.2.5 | Плата за пользование водным объектом
1.3.2.6 | Транспортный налог
1.3.2.7 | Плата за негативное воздействие на окружающую среду
1.3.2.8 | Прочие налоги и сборы
1.3.3 | Арендная и концессионная плата, лизинговые платежи |  |  | 21 | 21 | 21 | 21 | 21 | 21
1.3.4 | Резерв по сомнительным долгам гарантирующей организации | 0 | 0 | 0 | 0 | 0 | 0 | 0 | 0
1.3.4.1 | Сбытовые расходы гарантирующей организации
1.3.5 | Экономия расходов
1.3.6 | Расходы на обслуживание бесхозяйных сетей
1.3.7 | Расходы на компенсацию экономически обоснованных расходов
1.3.8 | Займы и кредиты | 0 | 0 | 0 | 0 | 0 | 0 | 0 | 0
1.3.8.1 | Возврат займов и кредитов
1.3.8.2 | Проценты по займам и кредитам
2 | Амортизация
2.4 | Нормативная прибыль | 0 | 0 | 7.55 | 0 | 8.55 | 0 | 8.91 | 0
2.4.1 | Капитальные расходы
2.4.2 | Средства на возврат займов и кредитов и процентов по ним
2.4.3 | Расходы на социальные нужды, предусмотренные коллективными договорами |  |  | 7.55 | 0 | 8.55 |  | 8.91
2.4.4 | Прибыль, остающаяся в распоряжении организации
2.5 | Тариф, без НДС (руб./м3) | 0 | 13.16 | 31.5 | 18.57 | 32.81 | 19.21 | 34.18 | 19.81
2.6 | НВВ ПП (тыс. руб.) | 0 | 66.24 | 158.617 | 93.48 | 165.207 | 96.73 | 172.115 | 99.75
2.7 | Надбавка к тарифу, без НДС (руб./м3)
2.8 | НВВ ИП (тыс. руб.) | 0 | 0 | 0 | 0 | 0 | 0 | 0 | 0
2.9 | Тариф с надбавкой, без НДС (руб./м3) | 0 | 13.16 | 31.5 | 18.57 | 32.81 | 19.21 | 34.18 | 19.81
2.10 | Рост тарифа % (дек./дек.)
2.11 | НВВ ПП+ИП (тыс. руб.) | 0 | 66.24 | 158.617 | 93.48 | 165.207 | 96.73 | 172.115 | 99.75
#REF!

## ФинП-ХВсКрасн (2) (hidden)
Объем финансовых потребностей, необходимых для реализации производственной программы
по оказанию услуг холодного водоснабжения на 2023 -2027 годы
(Холодное водоснабжение)
| ОСНО | УСНО
ООО"Ромист" (Омутинское Омутинский муниципальный район)
Услуга |  | Холодное водоснабжение
№ п/п | Наименование показателя с Б-Краснояр | Фактические затраты, 2013 г. (среднегодовой) | Утвержденный тариф, 2014 г. (среднегодовой) | Регулируемый период | [5 empty] | Примечание
|  |  |  | Предложено ОКК, 2015 г. (среднегодовой) | Принято ДЦ, 2015 г. (среднегодовой) | Предложено ОКК, 2016 г. (среднегодовой) | Принято ДЦ, 2016 г. (среднегодовой) | Предложено ОКК, 2017 г. (среднегодовой) | Принято ДЦ, 2017 г. (среднегодовой)
1 | 2 | 3 | 4 | 5 | 6 | 7 | 8 | 9 | 10 | 11
1 | Система налогообложения (ОСНО/УСНО/ЕСХН)
Описание тарифа
2.1 | Объем реализованной воды ПП (тыс. м3) | 12.237 | 12.467 | 12.467 | 0 | 12.467 | 0 | 12.467 | 0
2.1.1 | население | 9.424 | 9.509 | 9.509 |  | 9.509 |  | 9.509
2.1.2 | бюджетные потребители | 2.108 | 1.791 | 1.791 |  | 1.791 |  | 1.791
2.1.3 | прочие потребители | 0.705 | 0.69 | 0.69 |  | 0.69 |  | 0.69
2.1.4 | собственное потребление |  | 0.477 | 0.477 |  | 0.477 |  | 0.477
3 | Себестоимость (тыс. руб.) | 285 | 261.81 | 362.5409 | 0 | 374.9179 | 0 | 387.9667 | 0
3.1 | Реагенты
3.2 | Затраты на покупную электрическую энергию | 80 | 60.74 | 89.22 |  | 94.75 |  | 100.63
3.3 | Закупка заполнителей фильтров (песок, гравий и пр.)
3.4 | Расходы на оплату труда основного производственного персонала | 100 | 64.65 | 80.1 |  | 83.8647 |  | 87.8063
3.5 | Отчисления на социальные нужды основного производственного персонала | 31 | 19.98 | 24.7509 |  | 25.9142 |  | 27.1322
3.5.1 | Численность производственного персонала
3.6 | Амортизация основных средств
3.7 | Аренда основных средств |  | 44.16 | 44.16 |  | 44.16 |  | 44.16
3.8 | Ремонт и техническое обслуживание основных средств | 30 | 21.4 | 83.48 |  | 83.48 |  | 83.48
3.9 | Услуги по транспортированию неочищенной воды, оказываемые сторонними организациями
3.10 | Услуги холодного водоснабжения по очистке воды, оказываемые сторонними организациями
3.11 | Услуги холодного водоснабжения по транспортированию воды, оказываемые сторонними организациями
3.12 | Покупная вода
3.13 | Материалы и запасные части
3.14 | Прочие прямые расходы |  | 7.14
3.15 | Цеховые расходы, в том числе: | 24 | 20.03 | 17.8 |  | 18.6366 |  | 19.5125
3.15.1 | Оплата труда цехового персонала с отчислениями
3.15.2 | Численность цехового персонала
3.16 | Расходы на проведение АВР |  |  | х | х | х | х | х | х
3.17 | Расходы по сомнительным долгам
3.18 | Общеэксплуатационные расходы, в том числе: | 20 | 23.71 | 23.03 |  | 24.1124 |  | 25.2457
3.18.1 | Оплата труда адм.-управленческого персонала с отчислениями
3.18.2 | Численность админ.-управл. персонала
3.19 | Налоги и сборы, включаемые в себестоимость продукции (работ, услуг) (без единого социального налога)
3.20 | Плата за загрязнения
3.21 | Расходы на ГСМ
3.22 | Прочие косвенные расходы
4 | Прибыль | 0 | 0 | 18.3 | 0 | 18.94 | 0 | 19.8 | 0
4.1 | Прибыль на развитие производства (капитальные вложения)
4.2 | Прибыль на социальное развитие |  |  | 18.3 |  | 18.94 |  | 19.8
4.3 | Прибыль на поощрение
4.4 | Прибыль на прочие цели
4.5 | Налоги, сборы, платежи - всего, из них:
4.5.1 | прибыль
4.5.2 | прочие
5 | Выпадающие доходы | 0 | 0 | 0 | 0 | 0 | 0 | 0 | 0
5.1 | по результатам рассмотрения разногласий ФСТ России
5.2 | выпадающие доходы за предыдущие периоды регулирования
5.3 | экономически обоснованные расходы, не учтённые при установлении регулируемых тарифов (цен) за отчётный период
6 | Избыток средств, полученный в пред. периоде регулирования
7 | Тариф, без НДС (руб./м3) | 23.29 | 21 | 30.55 | 0 | 31.59 | 0 | 32.71 | 0
8 | НВВ ПП (тыс. руб.) | 285 | 261.81 | 380.8409 | 0 | 393.8579 | 0 | 407.7667 | 0

## Расч. Эф (hidden)
Расчет эффективности производственной программы | осуществляемый путем сопоставления динамики изменения целевых показателей деятельности регулируемой организации и расходов на реализацию производственной программы в течение срока ее действия;

## ФинП-ХВс Б-Красноярский
Объем финансовых потребностей, необходимых для реализации производственной программы
ООО "Ромист" по оказанию услуг холодного водоснабжения на 2018-2022 годы
Наименование организации |  | ООО "Ромист" (Б-Красноярский)
Услуга |  | Водоснабжение
№ п/п | Наименование показателя | Утвержденный тариф, 2021 (среднегодовой) | Утвержденный тариф, 2022 (среднегодовой) | Предложенный РО тариф на 2023 (среднегодовой) | Принятый Департаментом тариф на 2023 год (среднегодовой) | Предложенный РО тариф на 2023 (среднегодовой) | Принятый Департаментом тариф на 2024 год (среднегодовой) | Предложенный РО тариф на 2024 (среднегодовой) | Принятый Департаментом тариф на 2025 год (среднегодовой) | Предложенный РО тариф на 2025 (среднегодовой) | Принятый Департаментом тариф на 2026год (среднегодовой) | Предложенный РО тариф на 2026 (среднегодовой) | Принятый Департаментом тариф на 2027 год (среднегодовой) | Примечание
1 | 2 | 3 | 4 | 5 | 6 | 7 | 8 | 9 | 10 | 11 | 12 | 13 | 14 | 15
1 | Система налообложения (ОСНО/УСНО) | ОСНО
2.1 | Объем реализованной воды ПП (тыс. м3) | 11.415 | 11.373 | 9.363 | 9.363 | 9.363 | 9.363 | 9.363 | 9.363 | 9.363 | 9.363 | 9.363 | 9.363
2.1.1 | население | 9.921 | 9.367 | 7.408 | 7.408 | 7.408 | 7.408 | 7.408 | 7.408 | 7.408 | 7.408 | 7.408 | 7.408
2.1.2 | бюджетные потребители | 0.722 | 1.141 | 1.13 | 1.13 | 1.13 | 1.13 | 1.13 | 1.13 | 1.13 | 1.13 | 1.13 | 1.13
2.1.3 | прочие потребители | 0.772 | 0.865 | 0.825 | 0.825 | 0.825 | 0.825 | 0.825 | 0.825 | 0.825 | 0.825 | 0.825 | 0.825
2.1.4 | собственное потребление
2.2 | Объем реализованной воды ИП (тыс. м3) |  | 0 | 0 |  | 0 | 0 | 0 | 0 | 0 | 0 | 0 | 0
2.2 | Себестоимость (тыс. руб.) | 478.96 | 359.33 | 545.25 | 545.25 | 545.25 | 567.06 | 567.06 | 589.7424 | 589.7424 | 613.3321 | 613.3321 | 637.8654
1. | Текущие расходы
1.1 | Операционные расходы | 338.74 | 218.67 | 380 | 380 | 380 | 395.2 | 395.2 | 411.008 | 411.008 | 427.4483 | 427.4483 | 444.5463
1.1.1 | Производственные расходы | 140.22 | 140.66 | 165.25 | 165.25 | 165.25 | 171.86 | 171.86 | 178.7344 | 178.7344 | 185.8838 | 185.8838 | 193.3191
1.1.1.1 | Расходы на приобретение сырья и материалов и их хранение | 0 | 0 | 0 | 0 | 0 | 0 | 0 | 0 | 0 | 0 | 0 | 0
1.1.1.1.1 | Реагенты | [5 empty] | 0 |  | 0 |  | 0 |  | 0
1.1.1.1.2 | Горюче-смазочные материалы | [5 empty] | 0 |  | 0 |  | 0 |  | 0
1.1.1.1.3 | Материалы и малоценные основные средства | [5 empty] | 0 |  | 0 |  | 0 |  | 0
1.1.1.2 | Расходы на оплату регулируемыми организациями выполняемых сторонними организациями работ и (или) услуг | [5 empty] | 0 |  | 0 |  | 0 |  | 0
1.1.1.3 | Расходы на оплату труда и отчисления на социальные нужды основного производственного персонала, в т.ч. налоги и сборы | 0 |  | 202.14 | 202.14 | 202.14 | 210.2256 | 210.2256 | 218.6346 | 218.6346 | 227.38 | 227.38 | 236.4752
1.1.1.3.1 | Расходы на оплату труда основного производственного персонала | [11 empty] | 0
1.1.1.3.2 | Отчисления на социальные нужды основного производственного персонала, в т.ч. налоги и сборы | [11 empty] | 0
1.1.1.3.3 | численность основного производственного персонала | [11 empty] | 0
1.1.1.4 | Расходы на уплату процентов по займам и кредитам | [11 empty] | 0
1.1.1.5 | Общехозяйственные расходы, в т.ч. | [11 empty] | 0
1.1.1.5.1 | Расходы на оплату труда и отчисления на социальные нужды общеэксплуатационного персонала, в т.ч. налоги и сборы | [11 empty] | 0
1.1.1.5.1.1 | Расходы на оплату труда общеэксплуатационного персонала | [11 empty] | 0
1.1.1.5.1.2 | Отчисления на социальные нужды общеэксплуатационного персонала, в т.ч. налоги и сборы | [11 empty] | 0
1.1.1.5.1.3 | численность общеэксплуатационного персонала | [11 empty] | 0
1.1.1.5.2 | Иные общехозяйственные расходы | [11 empty] | 0
1.1.1.6 | Прочие производственные расходы, в т.ч. | 15.31 | [10 empty] | 0
1.1.1.6.1 | Расходы на амортизацию автотранспорта | [11 empty] | 0
1.1.1.6.2 | Расходы на приобретение (использование) вспомогательных материалов, запасных частей | [11 empty] | 0
1.1.1.6.3 | Расходы на эксплуатацию, техническое обслуживание и ремонт автотранспорта | [11 empty] | 0
1.1.1.6.4 | Расходы на осуществление производственного контроля качества воды | [11 empty] | 0
1.1.1.6.5 | Расходы на аварийно-диспетчерское обслуживание | [11 empty] | 0
1.1.1.6.6 | Расходы на оплату труда и отчисления на социальные нужды цехового персонала, в т.ч. налоги и сборы | [11 empty] | 0
1.1.1.6.6.1 | Расходы на оплату труда цехового персонала | [11 empty] | 0
1.1.1.6.6.2 | Отчисления на социальные нужды цехового персонала, в т.ч. налоги и сборы | [11 empty] | 0
1.1.1.6.6.3 | численность цехового персонала | [11 empty] | 0
1.1.1.6.7 | Иные прочие производственные расходы | 177.3 | 0 | 56.18 | 56.18 | 56.18 | 58.4272 | 58.4272 | 60.7643 | 60.7643 | 63.1949 | 63.1949 | 65.7227
1.1.2 | Ремонтные расходы | 0 | 0 | 71.64 | 71.64 | 71.64 | 74.5056 | 74.5056 | 77.4858 | 77.4858 | 80.5853 | 80.5853 | 83.8087
1.1.2.1 | Расходы на текущий ремонт централизованных систем водоснабжения (объектов, входящих в состав таких систем) | 0 | 0 | 71.64 | 71.64 | 71.64 | 74.5056 | 74.5056 | 77.4858 | 77.4858 | 80.5853 | 80.5853 | 0
1.1.2.2 | Расходы на капитальный ремонт централизованных систем водоснабжения (объектов, входящих в состав таких систем) | [5 empty] | 0 |  | 0 |  | 0 |  | 0
1.1.2.3 | Расходы на оплату труда и отчисления на социальные нужды ремонтного персонала, в т.ч. налоги и сборы | 0 | 0 | 0 | 0 | 0 | 0 | 0 | 0 | 0 | 0 | 0 | 0
1.1.2.3.1 | Расходы на оплату труда ремонтного персонала | [5 empty] | 0 |  | 0 |  | 0 |  | 0
1.1.2.3.2 | Отчисления на социальные нужды ремонтного персонала, в т.ч. налоги и сборы | [5 empty] | 0 |  | 0 |  | 0 |  | 0
1.1.2.3.3 | численность ремонтного персонала | [5 empty] | 0 |  | 0 |  | 0 |  | 0
1.1.3 | Административные расходы |  | 218.67 | 50.04 | 50.04 | 50.04 | 52.0416 | 52.0416 | 54.1233 | 54.1233 | 56.2882 | 56.2882 | 58.5397
1.1.3.1 | Расходы на оплату работ и услуг, выполняемых сторонними организациями, в т.ч. | 0 | 218.67 | 50.04 | 50.04 | 50.04 | 52.0416 | 52.0416 | 54.1233 | 54.1233 | 56.2882 | 56.2882 | 58.5397
1.1.3.1.1 | Услуги связи и интернет
1.1.3.1.2 | Юридические услуги | [11 empty] | 0
1.1.3.1.3 | Аудиторские услуги | [11 empty] | 0
1.1.3.1.4 | Консультационные услуги | [11 empty] | 0
1.1.3.1.5 | Услуги по вневедомственной охране объектов и территорий | [11 empty] | 0
1.1.3.1.6 | Информационные услуги | [11 empty] | 0
1.1.3.1.7 | Управленческие услуги | [11 empty] | 0
1.1.3.2 | Расходы на оплату труда и отчисления на социальные нужды административно-управленческого персонала, в т.ч. налоги и сборы
1.1.3.2.1 | Расходы на оплату труда административно-управленческого персонала | 14.84 | 15.34 | 27.25 | 10.38 | 27.0852 | 10.69 | 26.9217 | 11.01 | 26.7594 | 11.34 | 26.5972 | 11.68
1.1.3.2.2 | Отчисления на социальные нужды административно-управленческого персонала, в т.ч. налоги и сборы | 4.58 | 4.74 | 8.23 | 3.13 | 8.1802 | 3.22 | 8.1308 | 3.32 | 8.0818 | 3.42 | 8.0328 | 3.52
1.1.3.2.3 | численность административно-управленческого персонала | 0.05 | 0.05 |  | 0.039 |  | 0.039 |  | 0.039 |  | 0.039 |  | 0.039
1.1.3.3 | Арендная плата, лизинговые платежи, не связанные с арендой (лизингом) централизованных систем водоснабжения (объектов, входящих в состав таких систем) | [11 empty] | 0
1.1.3.4 | Служебные командировки | [11 empty] | 0
1.1.3.5 | Обучение персонала | [11 empty] | 0
1.1.3.6 | Страхование производственных объектов | [11 empty] | 0
1.1.3.7 | Прочие административные расходы | [11 empty] | 0
1.1.3.7.1 | Расходы на амортизацию непроизводственных активов | [11 empty] | 0
1.1.3.7.2 | Расходы по охране объектов и территорий | [11 empty] | 0
1.1.4 | Сбытовые расходы гарантирующих организаций | [11 empty] | 0
1.2 | Расходы на электрическую энергию | 133.76 | 133.16 | 153.03 | 153.03 | 153.03 | 159.1512 | 159.1512 | 165.5172 | 165.5172 | 172.1379 | 172.1379 | 179.0235
1.2.1 | Объем электрической энергии, тыс. кВт
1.2.2 | Цена электрической энергии, руб./кВт.ч
1.3 | Неподконтрольные расходы | 6.46 | 7.5 | 12.22 | 12.22 | 12.22 | 12.7088 | 12.7088 | 13.2172 | 13.2172 | 13.7458 | 13.7458 | 14.2957
1.3.1 | Расходы на оплату товаров (услуг, работ), приобретаемых у других организаций
1.3.1.1 | Расходы на тепловую энергию
1.3.1.2 | Расходы на теплоноситель
1.3.1.3 | Расходы на транспортировку воды
1.3.1.4 | Расходы на покупку воды
1.3.1.5 | Услуги по холодному водоснабжению
1.3.1.6 | Услуги по транспортировке холодной воды
1.3.1.7 | Услуги по горячему водоснабжению
1.3.1.8 | Услуги по приготовлению воды на нужды горячего водоснабжения
1.3.1.9 | Услуги по транспортировке горячей воды
1.3.2 | Налоги и сборы | 3.3 | 3.47
1.3.2.1 | Налог на прибыль
1.3.2.2 | Налог на имущество организаций
1.3.2.3 | Земельный налог и арендная плата за землю
1.3.2.4 | Водный налог | 3.16 | 4.03 | 12.22 | 12.22 | 12.22 | 12.7088 | 12.7088 | 13.2172 | 13.2172 | 13.7458 | 13.7458 | 14.2957
1.3.2.5 | Плата за пользование водным объектом
1.3.2.6 | Транспортный налог
1.3.2.7 | Плата за негативное воздействие на окружающую среду
1.3.2.8 | Прочие налоги и сборы
1.3.3 | Арендная и концессионная плата, лизинговые платежи
1.3.4 | Резерв по сомнительным долгам гарантирующей организации | [11 empty] | 0
1.3.4.1 | Сбытовые расходы гарантирующей организации
1.3.5 | Недополученные доходы
1.3.6 | Расходы на обслуживание бесхозяйных сетей
1.3.7 | Расходы на компенсацию экономически обоснованных расходов
1.3.8 | Займы и кредиты | [11 empty] | 0
1.3.8.1 | Возврат займов и кредитов
1.3.8.2 | Проценты по займам и кредитам
1.3.9. | Расходы концессионера на осуществление государственного кадастрового учета и (или) государственной регистрации собственности концендента
2 | Амортизация
2.3 | Нормативная прибыль | 146.13 | 146.13 | 27.26 | 27.26 | 27.26 | [6 empty] | 0
2.3.1 | Капитальные расходы
2.3.2 | Средства на возврат займов и кредитов и процентов по ним
2.3.3 | Расходы на социальные нужды, предусмотренные коллективными договорами |  |  | 27.26 | 27.26 | 27.26 | 28.3504 | 28.3504 | 29.4844 | 29.4844 | 30.6638 | 31.8903 | 33.166
Прибыль, остающаяся в распоряжении организации
2.4 | Норма прибыли, %
2.5 | Расчетная предпринимательская прибыль гарантирующей организации
2.6 | Тариф, без НДС (руб./м3) | 41.9588 | 31.595 | 58.2345 | 58.2345 | 58.2345 | 60.5639 | 60.5639 | 62.9865 | 62.9865 | 65.5059 | 65.5059 | 68.1262
2.7 | НВВ ПП (тыс. руб.)
2.10 | Рост тарифа % (дек./дек.)
2.11 | НВВ ПП+ИП (тыс. руб.)
#REF!
Note on E55: Фельбуш Валентина Евгеньевна: +4,04 тыс.руб.
Note on G55: Фельбуш Валентина Евгеньевна: +4,04 тыс.руб.
Note on I55: Фельбуш Валентина Евгеньевна: +4,04 тыс.руб.
Note on K55: Фельбуш Валентина Евгеньевна: +4,04 тыс.руб.
Note on M55: Фельбуш Валентина Евгеньевна: +4,04 тыс.руб.
Note on A108: Сычёва Ирина Владимировна: введен от 30.06.2017 приказ ФАС №868/17

## ФинП-ХВс (Б.-Красн) (hidden)
Объем финансовых потребностей, необходимых для реализации производственной программы
ООО "Ромист" по оказанию услуг холодного водоснабжения на 2015-2017 годы
Наименование организации |  | ООО "Ромист" (Шабановское, Б.-Красноярское с.п.)
Услуга |  | Водоснабжение
№ п/п | Наименование показателя | Утвержденный тариф, 2013 (среднегодовой) | Утвержденный тариф, 2014 (среднегодовой) | Предложенный РО тариф на 2015 (среднегодовой) | Принятый Департаментом тариф на 2015 год (среднегодовой) | Предложенный РО тариф на 2016 (среднегодовой) | Принятый Департаментом тариф на 2016 год (среднегодовой) | Предложенный РО тариф на 2017 (среднегодовой) | Принятый Департаментом тариф на 2017 год (среднегодовой) | Примечание
1 | 2 | 3 | 4 | 5 | 6 | 7 | 8 | 9 | 10 | 11
1 | Система налообложения (ОСНО/УСНО) | УСНО
2.1 | Объем реализованной воды ПП (тыс. м3) | 0 | 12.467 | 11.98 | 12.467 | 11.98 | 12.467 | 11.98 | 12.467
2.1.1 | население | 0 | 9.509 | 9.509 | 9.509 | 9.509 | 9.509 | 9.509 | 9.509
2.1.2 | бюджетные потребители | 0 | 1.791 | 1.791 | 1.791 | 1.791 | 1.791 | 1.791 | 1.791
2.1.3 | прочие потребители | 0 | 0.69 | 0.68 | 0.69 | 0.68 | 0.69 | 0.68 | 0.69
2.1.4 | собственное потребление | 0 | 0.477 | 0 | 0.477 | 0 | 0.477 | 0 | 0.477
2.2 | Объем реализованной воды ИП (тыс. м3) |  |  | 0 |  | 0 | 0 | 0 | 0
2.3 | Себестоимость (тыс. руб.) | 0 | 261.81 | 361.438 | 283.2 | 374.801 | 295.62 | 390.42 | 307.41
1. | Текущие расходы | 0 | 261.81 | 361.438 | 283.2 | 374.801 | 295.62 | 390.42 | 307.41
1.1 | Операционные расходы | 0 | 156.91 | 228.058 | 168.55 | 235.889 | 174.37 | 245.634 | 179.53
1.1.1 | Производственные расходы | 0 | 112.34 | 145.68 | 100.06 | 149.909 | 103.52 | 156.104 | 106.59
1.1.1.1 | Расходы на приобретение сырья и материалов и их хранение | 0 | 0 | 0 | 0 | 0 | 0 | 0 | 0
1.1.1.1.1 | Реагенты | [5 empty] | 0 |  | 0
1.1.1.1.2 | Горюче-смазочные материалы | [5 empty] | 0 |  | 0
1.1.1.1.3 | Материалы и малоценные основные средства | [5 empty] | 0 |  | 0
1.1.1.2 | Расходы на оплату регулируемыми организациями выполняемых сторонними организациями работ и (или) услуг | [5 empty] | 0 |  | 0
1.1.1.3 | Расходы на оплату труда и отчисления на социальные нужды основного производственного персонала, в т.ч. налоги и сборы | 0 | 84.63 | 104.85 | 83.32 | 107.891 | 86.2 | 112.347 | 88.76
1.1.1.3.1 | Расходы на оплату труда основного производственного персонала |  | 64.65 | 80.1 | 63.65 | 82.423 | 65.85 | 85.827 | 67.81 | 80.1
1.1.1.3.2 | Отчисления на социальные нужды основного производственного персонала, в т.ч. налоги и сборы |  | 19.98 | 24.75 | 19.67 | 25.468 | 20.35 | 26.52 | 20.95
1.1.1.3.3 | численность основного производственного персонала | [5 empty] | 0 |  | 0
1.1.1.4 | Расходы на уплату процентов по займам и кредитам | [5 empty] | 0 |  | 0
1.1.1.5 | Общехозяйственные расходы, в т.ч. | 0 | 0.54 | 23.03 | 0.04 | 23.698 | 0.04 | 24.677 | 0.04
1.1.1.5.1 | Расходы на оплату труда и отчисления на социальные нужды общеэксплуатационного персонала, в т.ч. налоги и сборы | 0 | 0 | 0 | 0 | 0 | 0 | 0 | 0
1.1.1.5.1.1 | Расходы на оплату труда общеэксплуатационного персонала | [5 empty] | 0 |  | 0
1.1.1.5.1.2 | Отчисления на социальные нужды общеэксплуатационного персонала, в т.ч. налоги и сборы | [5 empty] | 0 |  | 0
1.1.1.5.1.3 | численность общеэксплуатационного персонала | [5 empty] | 0 |  | 0
1.1.1.5.2 | Иные общехозяйственные расходы |  | 0.54 | 23.03 | 0.04 | 23.698 | 0.04 | 24.677 | 0.04
1.1.1.6 | Прочие производственные расходы, в т.ч. | 0 | 27.17 | 17.8 | 16.7 | 18.32 | 17.28 | 19.08 | 17.79
1.1.1.6.1 | Расходы на амортизацию автотранспорта | [5 empty] | 0 |  | 0
1.1.1.6.2 | Расходы на приобретение (использование) вспомогательных материалов, запасных частей | [5 empty] | 0 |  | 0
1.1.1.6.3 | Расходы на эксплуатацию, техническое обслуживание и ремонт автотранспорта | [5 empty] | 0 |  | 0
1.1.1.6.4 | Расходы на осуществление производственного контроля качества воды | [5 empty] | 0 |  | 0
1.1.1.6.5 | Расходы на аварийно-диспетчерское обслуживание | [5 empty] | 0 |  | 0
1.1.1.6.6 | Расходы на оплату труда и отчисления на социальные нужды цехового персонала, в т.ч. налоги и сборы | 0 | 20.03 | 0 | 0 | 0 | 0 | 0 | 0
1.1.1.6.6.1 | Расходы на оплату труда цехового персонала |  | 15.3 |  |  |  | 0 |  | 0
1.1.1.6.6.2 | Отчисления на социальные нужды цехового персонала, в т.ч. налоги и сборы |  | 4.73 |  |  |  | 0 |  | 0
1.1.1.6.6.3 | численность цехового персонала | [5 empty] | 0 |  | 0
1.1.1.6.7 | Иные прочие производственные расходы |  | 7.14 | 17.8 | 16.7 | 18.32 | 17.28 | 19.08 | 17.79
1.1.2 | Ремонтные расходы | 0 | 21.4 | 83.48 | 49.79 | 85.98 | 51.51 | 89.53 | 53.03
1.1.2.1 | Расходы на текущий ремонт централизованных систем водоснабжения (объектов, входящих в состав таких систем) |  | 21.4 | 83.48 | 49.79 | 85.98 | 51.51 | 89.53 | 53.03 | 83.48
1.1.2.2 | Расходы на капитальный ремонт централизованных систем водоснабжения (объектов, входящих в состав таких систем) | [5 empty] | 0 |  | 0
1.1.2.3 | Расходы на оплату труда и отчисления на социальные нужды ремонтного персонала, в т.ч. налоги и сборы | 0 | 0 | 0 | 0 | 0 | 0 | 0 | 0
1.1.2.3.1 | Расходы на оплату труда ремонтного персонала | [5 empty] | 0 |  | 0
1.1.2.3.2 | Отчисления на социальные нужды ремонтного персонала, в т.ч. налоги и сборы | [5 empty] | 0 |  | 0
1.1.2.3.3 | численность ремонтного персонала | [5 empty] | 0 |  | 0
1.1.3 | Административные расходы | 0 | 23.17 | 0 | 18.7 | 0 | 19.34 | 0 | 19.91
1.1.3.1 | Расходы на оплату работ и услуг, выполняемых сторонними организациями, в т.ч. | 0 | 0 | 0 | 0.11 | 0 | 0.11 | 0 | 0.11
1.1.3.1.1 | Услуги связи и интернет |  |  |  | 0.11 |  | 0.11 |  | 0.11
1.1.3.1.2 | Юридические услуги | [5 empty] | 0 |  | 0
1.1.3.1.3 | Аудиторские услуги | [5 empty] | 0 |  | 0
1.1.3.1.4 | Консультационные услуги | [5 empty] | 0 |  | 0
1.1.3.1.5 | Услуги по вневедомственной охране объектов и территорий | [5 empty] | 0 |  | 0
1.1.3.1.6 | Информационные услуги | [5 empty] | 0 |  | 0
1.1.3.1.7 | Управленческие услуги | [5 empty] | 0 |  | 0
1.1.3.2 | Расходы на оплату труда и отчисления на социальные нужды административно-управленческого персонала, в т.ч. налоги и сборы | 0 | 23.17 | 0 | 18.27 | 0 | 18.9 | 0 | 19.46
1.1.3.2.1 | Расходы на оплату труда административно-управленческого персонала |  | 17.7 |  | 13.96 | 0 | 14.44 |  | 14.87
1.1.3.2.2 | Отчисления на социальные нужды административно-управленческого персонала, в т.ч. налоги и сборы |  | 5.47 |  | 4.31 | 0 | 4.46 |  | 4.59
1.1.3.2.3 | численность административно-управленческого персонала | [5 empty] | 0 |  | 0
1.1.3.3 | Арендная плата, лизинговые платежи, не связанные с арендой (лизингом) централизованных систем водоснабжения (объектов, входящих в состав таких систем) |  |  |  | 0.32 |  | 0.33 |  | 0.34
1.1.3.4 | Служебные командировки | [5 empty] | 0 |  | 0
1.1.3.5 | Обучение персонала | [5 empty] | 0 |  | 0
1.1.3.6 | Страхование производственных объектов | [5 empty] | 0 |  | 0
1.1.3.7 | Прочие административные расходы | 0 | 0 | 0 | 0 | 0 | 0 | 0 | 0
1.1.3.7.1 | Расходы на амортизацию непроизводственных активов | [5 empty] | 0 |  | 0
1.1.3.7.2 | Расходы по охране объектов и территорий | [5 empty] | 0 |  | 0
1.1.4 | Сбытовые расходы гарантирующих организаций | [5 empty] | 0 |  | 0
1.2 | Расходы на электрическую энергию | 0 | 60.74 | 89.22 | 68.77 | 94.752 | 75.37 | 100.626 | 82
1.2.1 | Объем электрической энергии, тыс. кВт |  | 18.111 | 26 | 18.177 | 26 | 18.177 | 26 | 18.177
1.2.2 | Цена электрической энергии, руб./кВт.ч |  | 3.354 | 3.427 | 3.7831 | 3.6443 | 4.1463 | 3.8702 | 4.5112
1.3 | Неподконтрольные расходы | 0 | 44.16 | 44.16 | 45.88 | 44.16 | 45.88 | 44.16 | 45.88
1.3.1 | Расходы на оплату товаров (услуг, работ), приобретаемых у других организаций | 0 | 0 | 0 | 0 | 0 | 0 | 0 | 0
1.3.1.1 | Расходы на тепловую энергию
1.3.1.2 | Расходы на теплоноситель
1.3.1.3 | Расходы на транспортировку воды
1.3.1.4 | Расходы на покупку воды
1.3.1.5 | Услуги по холодному водоснабжению
1.3.1.6 | Услуги по транспортировке холодной воды
1.3.1.7 | Услуги по горячему водоснабжению
1.3.1.8 | Услуги по приготовлению воды на нужды горячего водоснабжения
1.3.1.9 | Услуги по транспортировке горячей воды
1.3.2 | Налоги и сборы | 0 | 0 | 0 | 1.72 | 0 | 1.72 | 0 | 1.72
1.3.2.1 | Налог на прибыль
1.3.2.2 | Налог на имущество организаций
1.3.2.3 | Земельный налог и арендная плата за землю
1.3.2.4 | Водный налог |  |  |  | 1.72 |  | 1.72 |  | 1.72
1.3.2.5 | Плата за пользование водным объектом
1.3.2.6 | Транспортный налог
1.3.2.7 | Плата за негативное воздействие на окружающую среду
1.3.2.8 | Прочие налоги и сборы
1.3.3 | Арендная и концессионная плата, лизинговые платежи |  | 44.16 | 44.16 | 44.16 | 44.16 | 44.16 | 44.16 | 44.16
1.3.4 | Резерв по сомнительным долгам гарантирующей организации | 0 | 0 | 0 | 0 | 0 | 0 | 0 | 0
1.3.4.1 | Сбытовые расходы гарантирующей организации
1.3.5 | Экономия расходов
1.3.6 | Расходы на обслуживание бесхозяйных сетей
1.3.7 | Расходы на компенсацию экономически обоснованных расходов
1.3.8 | Займы и кредиты | 0 | 0 | 0 | 0 | 0 | 0 | 0 | 0
1.3.8.1 | Возврат займов и кредитов
1.3.8.2 | Проценты по займам и кредитам
2 | Амортизация
2.4 | Нормативная прибыль | 0 | 0 | 18.07 | 0 | 18.74 | 0 | 19.52 | 0
2.4.1 | Капитальные расходы
2.4.2 | Средства на возврат займов и кредитов и процентов по ним
2.4.3 | Расходы на социальные нужды, предусмотренные коллективными договорами |  |  | 18.07 | 0 | 18.74 |  | 19.52
2.4.4 | Прибыль, остающаяся в распоряжении организации
2.5 | Тариф, без НДС (руб./м3) | 0 | 21 | 31.68 | 22.72 | 32.85 | 23.71 | 34.22 | 24.66
2.6 | НВВ ПП (тыс. руб.) | 0 | 261.81 | 379.508 | 283.2 | 393.541 | 295.62 | 409.94 | 307.41
2.7 | Надбавка к тарифу, без НДС (руб./м3)
2.8 | НВВ ИП (тыс. руб.) | 0 | 0 | 0 | 0 | 0 | 0 | 0 | 0
2.9 | Тариф с надбавкой, без НДС (руб./м3) | 0 | 21 | 31.68 | 22.72 | 32.85 | 23.71 | 34.22 | 24.66
2.10 | Рост тарифа % (дек./дек.)
2.11 | НВВ ПП+ИП (тыс. руб.) | 0 | 261.81 | 379.508 | 283.2 | 393.541 | 295.62 | 409.94 | 307.41
#REF!

## Расч.Эф (hidden)
Расчет эффективности производственной программы (осуществляемый путем сопоставления динамики изменения целевых показателей деятельности регулируемой организации и расходов на реализацию производственной программы в течение срока ее действия)
ООО "Ромист" (Омутинское Омутинский муниципальный район)
№ п/п | Наименование целевого показателя с Вагай | Данные, используемые для измерения | Единица измерения | Значение фактического показателя за 2013 год | Значение установленного целевого показателя на 2014 год | Значение установленного целевого показателя на регулируемый период | Значение установленного целевого показателя на регулируемый период | Значение установленного целевого показателя на регулируемый период
[6 empty] | 2015 год | 2016 год | 2017 год
1 | 2 | 3 | 4 | 5 | 6 | 7 | 8 | 9
1 | Целевые показатели качества воды с Вагай | доля проб питьевой воды после водоподготовки, всего | ед. |  |  | 0 | 0 | 0
|  | в т.ч. не соответствующих санитарным нормам и правилам | ед. |  |  | 0 | 0 | 0
|  |  | % | 0 | 0 | 0 | 0 | 0
|  | доля проб питьевой воды в распределительной сети, всего | ед. |  |  | 0 | 0 | 0
|  | в т.ч. не соответствующих санитарным нормам и правилам | ед. |  |  | 0 | 0 | 0
|  |  | % | 0 | 0 | 0 | 0 | 0
|  | доля холодной воды, поданной по договорам холодного водоснабжения, всего | м3 |  |  | 0 | 0 | 0
|  | в т.ч. не соответствующая санитарным нормам и правилам | м3 |  |  | 0 | 0 | 0
|  |  | % | 0 | 0 | 0 | 0 | 0
2 | Целевые показатели надежности и бесперебойности водоснабжения и водоотведения | аварийность централизованных систем водоснабжения | ед. |  |  | 0 | 0 | 0
|  | аварийность централизованных систем водоснабжения | м3 |  |  | 0 | 0 | 0
3 | Целевые показатели качества обслуживания абонентов | среднее время ожидания ответа оператора при обращении абонента (потребителя) по вопросам водоснабжения и водоотведения по телефону «горячей линии» | % |  |  | 0 | 0 | 0
|  | доля заявок на подключение, исполненная по итогам года | % |  |  | 0 | 0 | 0
5 | Целевые показатели эффективности использования ресурсов, в том числе сокращения потерь воды (тепловой энергии в составе горячей воды) при транспортировке | подано воды в сеть, всего | м3 |  | 34.38 | 34.38 | 0 | 0
|  | уровень потерь холодной воды, горячей воды при транспортировке | м3 |  |  | 0 | 0 | 0
|  |  | % | 0 | 0 | 0 | 0 | 0
|  | количество потребителей, всего | чел. |  | 928 | 928 | 0 | 0
|  | доля абонентов, осуществляющих расчеты за полученную воду по приборам учета | чел. |  | 157 | 157 | 0 | 0
|  |  | % | 0 | 16.9181 | 16.9181 | 0 | 0
6 | Целевые показатели соотношения цены и эффективности (улучшения качества воды или качества очистки сточных вод) реализации мероприятий инвестиционной программы | количество потребителей, всего | чел. |  | 928 | 928 | 0 | 0
|  | доля населения, которое получило улучшение качества питьевой воды в результате реализации мероприятий инвестиционной программы | чел. |  |  | 0 | 0 | 0
|  |  | % | 0 | 0 | 0 | 0 | 0
( )
№ п/п | Наименование целевого показателя с Омутинское | Данные, используемые для измерения | Единица измерения | Значение фактического показателя за 2013 год | Значение установленного целевого показателя на 2014 год | Значение установленного целевого показателя на регулируемый период | Значение установленного целевого показателя на регулируемый период | Значение установленного целевого показателя на регулируемый период
[6 empty] | 2015 год | 2016 год | 2017 год
1 | 2 | 3 | 4 | 5 | 6 | 7 | 8 | 9
1 | Целевые показатели качества воды с Омутинское | доля проб питьевой воды после водоподготовки, всего | ед. | 7 | 7 | 0 | 0 | 0
|  | в т.ч. не соответствующих санитарным нормам и правилам | ед. | 3 | 0 | 0 | 0 | 0
|  |  | % | 42.8571 | 0 | 0 | 0 | 0
|  | доля проб питьевой воды в распределительной сети, всего | ед. | 14 | 14 | 0 | 0 | 0
|  | в т.ч. не соответствующих санитарным нормам и правилам | ед. | 4 | 0 | 0 | 0 | 0
|  |  | % | 28.5714 | 0 | 0 | 0 | 0
|  | доля холодной воды, поданной по договорам холодного водоснабжения, всего | м3 | 185.8 | 226.336 | 0 | 0 | 0
|  | в т.ч. не соответствующая санитарным нормам и правилам | м3 | 139.35 | 0 | 0 | 0 | 0
|  |  | % | 75 | 0 | 0 | 0 | 0
2 | Целевые показатели надежности и бесперебойности водоснабжения и водоотведения | аварийность централизованных систем водоснабжения | ед. | 2 | 0 | 0 | 0 | 0
|  | аварийность централизованных систем водоснабжения | м3 | 15 | 0 | 0 | 0 | 0
3 | Целевые показатели качества обслуживания абонентов | среднее время ожидания ответа оператора при обращении абонента (потребителя) по вопросам водоснабжения и водоотведения по телефону «горячей линии» | % | - | - | 0 | 0 | 0
|  | доля заявок на подключение, исполненная по итогам года | % | - | - | 0 | 0 | 0
5 | Целевые показатели эффективности использования ресурсов, в том числе сокращения потерь воды (тепловой энергии в составе горячей воды) при транспортировке | подано воды в сеть, всего | м3 | 469 | 277.542 | 0 | 0 | 0
|  | уровень потерь холодной воды, горячей воды при транспортировке | м3 | 286 | 22 | 0 | 0 | 0
|  |  | % | 60.9808 | 7.9267 | 0 | 0 | 0
|  | количество потребителей, всего | чел. | 10713 | 10713 | 0 | 0 | 0
|  | доля абонентов, осуществляющих расчеты за полученную воду по приборам учета | чел. | 4514 | 6100 | 0 | 0 | 0
|  |  | % | 42.1357 | 56.9402 | 0 | 0 | 0
6 | Целевые показатели соотношения цены и эффективности (улучшения качества воды или качества очистки сточных вод) реализации мероприятий инвестиционной программы | количество потребителей, всего | чел. | 10713 | 10713 | 0 | 0 | 0
|  | доля населения, которое получило улучшение качества питьевой воды в результате реализации мероприятий инвестиционной программы | чел. | 0 | 0 | 0 | 0 | 0
|  |  | % | 0 | 0 | 0 | 0 | 0
( )
№ п/п | Наименование целевого показателя с Ситникоское | Данные, используемые для измерения | Единица измерения | Значение фактического показателя за 2013 год | Значение установленного целевого показателя на 2014 год | Значение установленного целевого показателя на регулируемый период | Значение установленного целевого показателя на регулируемый период | Значение установленного целевого показателя на регулируемый период
[6 empty] | 2015 год | 2016 год | 2017 год
1 | 2 | 3 | 4 | 5 | 6 | 7 | 8 | 9
1 | Целевые показатели качества воды | доля проб питьевой воды после водоподготовки, всего | ед. |  |  | 0 | 0 | 0
|  | в т.ч. не соответствующих санитарным нормам и правилам | ед. |  |  | 0 | 0 | 0
|  |  | % | 0 | 0 | 0 | 0 | 0
|  | доля проб питьевой воды в распределительной сети, всего | ед. |  |  | 0 | 0 | 0
|  | в т.ч. не соответствующих санитарным нормам и правилам | ед. |  |  | 0 | 0 | 0
|  |  | % | 0 | 0 | 0 | 0 | 0
|  | доля холодной воды, поданной по договорам холодного водоснабжения, всего | м3 | 3279 | 4912 | 4912 | 4912 | 4912
|  | в т.ч. не соответствующая санитарным нормам и правилам | м3 |  |  | 0 | 0 | 0
|  |  | % | 0 | 0 | 0 | 0 | 0
2 | Целевые показатели надежности и бесперебойности водоснабжения и водоотведения | аварийность централизованных систем водоснабжения | ед. |  |  | 0 | 0 | 0
|  | аварийность централизованных систем водоснабжения | м3 |  |  | 0 | 0 | 0
3 | Целевые показатели качества обслуживания абонентов | среднее время ожидания ответа оператора при обращении абонента (потребителя) по вопросам водоснабжения и водоотведения по телефону «горячей линии» | % |  |  | 0 | 0 | 0
|  | доля заявок на подключение, исполненная по итогам года | % |  |  | 0 | 0 | 0
5 | Целевые показатели эффективности использования ресурсов, в том числе сокращения потерь воды (тепловой энергии в составе горячей воды) при транспортировке | подано воды в сеть, всего | м3 | 9279 | 5835 | 5835 | 5835 | 5835
|  | уровень потерь холодной воды, горячей воды при транспортировке | м3 | 5000 | 500 | 500 | 500 | 500
|  |  | % | 53.8851 | 8.569 | 8.569 | 8.569 | 8.569
|  | количество потребителей, всего | чел. | 35 | 35 | 35 | 0 | 0
|  | доля абонентов, осуществляющих расчеты за полученную воду по приборам учета | чел. | 25 | 25 | 25 | 0 | 0
|  |  | % | 71.4286 | 71.4286 | 71.4286 | 0 | 0
6 | Целевые показатели соотношения цены и эффективности (улучшения качества воды или качества очистки сточных вод) реализации мероприятий инвестиционной программы | количество потребителей, всего | чел. | 35 | 35 | 35 | 0 | 0
|  | доля населения, которое получило улучшение качества питьевой воды в результате реализации мероприятий инвестиционной программы | чел. | 0 | 0 | 0 | 0 | 0
|  |  | % | 0 | 0 | 0 | 0 | 0
( )
№ п/п | Наименование целевого показателя с Б-Краснояр | Данные, используемые для измерения | Единица измерения | Значение фактического показателя за 2013 год | Значение установленного целевого показателя на 2014 год | Значение установленного целевого показателя на регулируемый период | Значение установленного целевого показателя на регулируемый период | Значение установленного целевого показателя на регулируемый период
[6 empty] | 2015 год | 2016 год | 2017 год
1 | 2 | 3 | 4 | 5 | 6 | 7 | 8 | 9
1 | Целевые показатели качества воды | доля проб питьевой воды после водоподготовки, всего | ед. | 7 | 7 | 0 | 0 | 0
|  | в т.ч. не соответствующих санитарным нормам и правилам | ед. | 0 | 0 | 0 | 0 | 0
|  |  | % | 0 | 0 | 0 | 0 | 0
|  | доля проб питьевой воды в распределительной сети, всего | ед. | 7 | 7 | 0 | 0 | 0
|  | в т.ч. не соответствующих санитарным нормам и правилам | ед. | 0 | 0 | 0 | 0 | 0
|  |  | % | 0 | 0 | 0 | 0 | 0
|  | доля холодной воды, поданной по договорам холодного водоснабжения, всего | м3 | 12.24 | 11.99 | 0 | 0 | 0
|  | в т.ч. не соответствующая санитарным нормам и правилам | м3 | 0 | 0 | 0 | 0 | 0
|  |  | % | 0 | 0 | 0 | 0 | 0
2 | Целевые показатели надежности и бесперебойности водоснабжения и водоотведения | аварийность централизованных систем водоснабжения | ед. | 0 | 0 | 0 | 0 | 0
|  | аварийность централизованных систем водоснабжения | м3 | 0 | 0 | 0 | 0 | 0
3 | Целевые показатели качества обслуживания абонентов | среднее время ожидания ответа оператора при обращении абонента (потребителя) по вопросам водоснабжения и водоотведения по телефону «горячей линии» | % | 0 | 0 | 0 | 0 | 0
|  | доля заявок на подключение, исполненная по итогам года | % | 0 | 0 | 0 | 0 | 0
5 | Целевые показатели эффективности использования ресурсов, в том числе сокращения потерь воды (тепловой энергии в составе горячей воды) при транспортировке | подано воды в сеть, всего | м3 | 12240 | 12967 | 0 | 0 | 0
|  | уровень потерь холодной воды, горячей воды при транспортировке | м3 | 500 | 500 | 0 | 0 | 0
|  |  | % | 4.085 | 3.8559 | 0 | 0 | 0
|  | количество потребителей, всего | чел. | 435 | 435 | 0 | 0 | 0
|  | доля абонентов, осуществляющих расчеты за полученную воду по приборам учета | чел. | 190 | 190 | 0 | 0 | 0
|  |  | % | 43.6782 | 43.6782 | 0 | 0 | 0
6 | Целевые показатели соотношения цены и эффективности (улучшения качества воды или качества очистки сточных вод) реализации мероприятий инвестиционной программы | количество потребителей, всего | чел. | 435 | 435 | 0 | 0 | 0
|  | доля населения, которое получило улучшение качества питьевой воды в результате реализации мероприятий инвестиционной программы | чел. | 0 | 0 | 0 | 0 | 0
|  |  | % | 0 | 0 | 0 | 0 | 0